## LISTADO DE UNITARIOS
605672

## INSUMOS
LISTADO DE MATERIALES-VALLEDUPAR
FECHA: DE 2.025
| DESCRIPCION | UN | VR. UNIT
| ESTACA DE MADERA 2" X 2" X 1 MTRO | ML | 3500 | 2025
| TABLA ALGARROBILLO 1" X 40CMT X 3 MTS | UN | 59500 | 2024
| ALGARROBILLO 2"X2"X3.00MT | UN | 9000 | 2025
| LISTON 1''X2"X3.00MT ALGARROBILLO | UN | 4750 | 2025
| TABLA CEDRO / TOLUA 1" X 30 CM X 3MTS | UN | 40000 | 2025
| LISTON 2''X4"X3.00MT ALGARROBILLO | UN | 17500 | 2025
| TABLAS ALGARROBILLO 1" X 30 X 3MTS | UN | 31500 | 2024
| TABLA ALGARROBILLO BURRA 3CMX25CM X3MTR | UN | 31625 | 2025
| ALGARROBILLO | PIE | 2000
| TOLUA | PIE | 5000
| CEDRO | PIE | 5000
| ROBLE | PIE | 5000
| CARRETO | PIE | 5000
| ABARCO | PIE
| Equipo de topografía teodolito electrónico con abertura de anteojo de 42- 45 mm. aumento del anteojo: 30x.distancia mínima de enfoque: 1 - 1.5 m. precisión: 5´´ | MES | 3571625
| CADENERO 1 | MES | 2467900
| CADENERO 2 | MES | 4935800
| TOPOGRAFO - Profesional Categoria 5 | MES | 6655000
| TOPOGRAFO | DIA | 221833.3333
| TRANSPORTE MATERIAL | M3/KM | 1250 | INVIAS DIC 2024
M3
| TRANSPORTE MEZCLA DENSA | M3 | 1300
| VIBROCOMPACTADOR TIPO DINAPAC CA 15 (7 TON) | Hr | 147765.7165 | DIC 2024 INVIAS
| CINTA SEGURIDAD DE 75 MM X 100 MTS | ML | 112.76
| BOMBÓN PLASTICO (20 USOS) | UN | 56050
| TELA VERDE ESTABILIZADA H=2.1 | ML | 2006 | 2024
| TRANSPORTE MOTONIVELADORA | km | 90000
| Motoniveladora potencia 215 HP, ancho de cuchilla 4,27 m, peso 18 ton. | Hr | 257187.7436 | DIC 2024 INVIAS
| Motoniveladora, potencia 140 HP, ancho de cuchilla 3,66 m, peso 11 ton | Hr | 218609.582 | DIC 2024 INVIAS
| VOLQUETA | M3/KM | 1152
| Cargador : Potencia en el volante 110 hp, Clasificación de RPM del motor 2300. | Hr | 192889.8968 | DIC 2024 INVIAS
| Cargador : Potencia en el volante 125 hp, Clasificación de RPM del motor 2300. | Hr | 218609.582 | DIC 2024 INVIAS
| Retroexcavadora sobre oruga, potencia 107 HP - 80KW, balde de 1 m3. | Hr | 168778.6597 | DIC 2024 INVIAS
| COMPRESOR DE DOS MARTILLOS | Hr | 136850 | 2024 | Formaletas
| AGUA DE CARROTANQUE | Lt | 91
| Vibrocompactador, potencia 153 HP, peso 10 ton | Hr | 192890.8077 | DIC 2024 INVIAS
| CARROTANQUE (1.000 Litros) | Hr | 82268.519
| VIBROCOMPACTADOR TIPO RANA | DIA | 74998.4257 | 2025
| PUNTILLA 2 1/2" X 11 CC | Lb | 5578.72 | 2025 | Ferreteria Cesar
| PUNTILLA CON CABEZA 2" 159UN/LB | Lb | 5696.887 | 2025 | Lista de Precios Proalco 2025
| PUNTILLA CON CABEZA 3/4 a 1" | Lb | 6414.1 | 2025 | Ferreteria Cesar
| PUNTILLA CON CABEZA 1 1/ 2 a 3 1/2" | Lb | 6414.1 | 2025 | Ferreteria Cesar
| ALAMBRE NEGRO No.17 kG | Kg | 7992.1193 | 2025 | Lista de Precios Proalco 2025
| ACERO DE REFUERZO PDR-40 | Kg | 4866
| ACERO DE REFUERZO PDR-60 | Kg | 6150 | 2024 | REVISTA SISPAC | 40003 | Acero 60000 PSI |  |  |  | Kg
| ACERO DE Ø1/4 CORRUGADA | ML | 1709 | 2024 | Ferreteria Cesar | 02389 | Acero 60000 PSI ton | Kg | 1 | 0.03 | 6150 | 6334.5
| ACERO DE Ø1/4 CORRUGADA | Kg
| ACERO DE Ø3/8 CORRUGADA | ML | 3213 | 2024 | Ferreteria Cesar
| ACERO DE Ø3/8 CORRUGADA | Kg
| ACERO DE Ø1/2 CORRUGADA | ML | 6952 | 2024 | Ferreteria Cesar
| ACERO DE Ø1/2 CORRUGADA | Kg | 6952 | 2024 | Ferreteria Cesar
| ACERO DE Ø5/8 CORRUGADA | ML | 11967 | 2024 | Ferreteria Cesar
| ACERO DE Ø5/8 CORRUGADA | Kg
| ACERO DE Ø3/4 CORRUGADA | ML | 11967 | 2024 | Ferreteria Cesar
| ACERO DE Ø3/4 CORRUGADA | Kg
| ACERO DE Ø3/4 LISO | Kg
| ACERO DE Ø1 CORRUGADA | Kg
| ANGULO 1/4" X 2 1/2" X 6 ML | ML | 44083 | 2024 | Ferreteria Cesar
| ANGULO 1/4" X 2" X 6 ML | ML | 33998 | 2024 | Ferreteria Cesar
| ANGULO 1/8" X 1 1/2" X 6 ML | ML | 10755 | 2024 | Ferreteria Cesar
| PLATINA 1/4" X 1 1/2" X 6 ML | ML | 12456
| ALAMBRE GALV. K 10 | Kg | 9697.6432 | 2025 | Lista de Precios Proalco 2025
| MALLA GAVION 2 X 1 X 1 CAL 12 HUECO 10 X 10 | UN | 193375 | 2024 | Cesar
| SEGUETA NICHOLSON | UN | 4701
| CODO SANITARIO PVC CXC DE 45° DE 2" | UN | 5400 | 2025 | Lista de precios Dman/Ger/Cel - 2025
| YEE SANITARIA PVC REDUCIDA 4 X 2 | UN | 30783 | 2025 | Lista de precios Dman/Ger/Cel - 2025
| TUBO PVC SANITARIO 4 PULG. | ML | 35603.8333 | 2025 | Lista de precios Dman/Ger/Cel - 2025
| CODO 90° 1/4 CXC SANITARIO 4 | UN | 18168.3333 | 2025 | Lista de precios Dman/Ger/Cel - 2025
| CODO SANITARIO PVC CXC DE 45° DE 4 | UN | 20320.3333 | 2025 | Lista de precios Dman/Ger/Cel - 2025
| UNIÓN PVC SANITARIA 4 | UN | 7962
| TUBO VENTILACION 4" | ML | 18846
| SOLDADURA PVC PAVCO 1/4 | UN | 47276
| LIMPIADOR REMOV. 1/4 PAVCO. | UN | 50901
| TUBO PVC SANITARIO 2 | ML | 12748
| YEE SANITARIA 2 | UN | 8206
| UNIÓN PVC SANIT 2 | UN | 2885
| CODO 90° 1/4 CXC SANITARIO 2 | UN | 4981
| TUBO VENTILACION 2" | ML | 8711
| UNIÓN PVC SANIT 3" | UN | 4165
| UNIÓN PVC SANIT 1 1/2 | UN | 2234
| CODO 90° 1/4 CXC SANITARIO 1 1/2 | UN | 4183
| TUBO PVC SANITARIO 1 1/2 | ML | 9503
| CODO 90° 1/4 CXC SANITARIO 3" | UN | 8286
| TUBO PVC SANITARIO 3" | ML | 10650 | 2024 | Home center
| CODO SANITARIO PVC CXC DE 45° DE 3" | UN | 9203
| TUBO VENTILACION 3" | ML | 11627
| TUBO PVC SANITARIO 6" | ML | 56193
| CODO SANITARIO PVC CXC DE 45° DE 6" | UN | 56424
| UNIÓN PVC SANITARIA 6 | UN | 36463
| TUBO PVC AGUAS NEGRAS 6" Novafor de pavco 160 MM | ML | 31812
| TUBO PVC AGUAS NEGRAS 8" Novafor de pavco 200 MM | ML | 43445
| TUBO PVC AGUAS NEGRAS 10" Novafor 250 MM | ML | 63454
| TUBO PVC AGUAS NEGRAS 12" Novafor 315 MM | ML | 93819
| TUBO PVC AGUAS NEGRAS 14" Novafor 355MM | ML | 134434
| TUBO PVC AGUAS NEGRAS 16" Novafor 400 MM | ML | 164428
| TUBO PVC AGUAS NEGRAS 20" Novafor 500 MM | ML | 276853
| TUBO PVC AGUAS NEGRAS 30" Novafor | ML | 587433
| TUBO PVC AGUAS NEGRAS 42" Novafor | ML | 1610595
| TUBO PVC AGUAS NEGRAS 51" Novaloc | ML | 2641483
| TUBO PVC AGUAS NEGRAS 60" Novaloc | ML | 3289209
| BAJANTE X 3 MTS PVC PAVCO. B.S | UN | 78005
| CANAL AMAZONAS X 3 MTS PAVCO. | UN | 96426
| TUBERIA PVC PERFORADA 8" | ML | 78908 | 2024 | Home center
| TUBO PVC AGUAS NEGRAS 18" Novafor | ML | 177113
| TANQUE TRAMPA GRASAS 95 LTS | UN | 190206
| TANQUE HORIZONTAL ENTERRAR 2000LT | UN | 6506691 | 2025 | Lista de Precios Rotoplast (Coval9 - 2025
| CAJA DE DISTRIBUCION | UN | 98580.4956
| Formaleta metálica para Cámara Circular | DIA | 10440
| Formaleta metálica para Columna (Juego) - de 2.4 a 3 mt (0,3X0,6) | DIA | 20000 | 2025
| Tablero Metalico 0,3x1,20 | DIA | 200 | 2025
| Tablero Metalico 0,6x1,20 | DIA | 200 | 2025
| Tablero Metalico 0,6x0,6 | DIA | 200 | 2025
| Alineador de 3mt | DIA | 500 | 2025
| Alineador de 6mt | DIA | 700 | 2025
| Esquineros (formaleta metalica) | DIA | 600 | 2025
| Angulos (formaleta metalica) | DIA | 130 | 2025
| Grapas (formaleta metalica) | DIA | 70 | 2025
| AROTAPA DIAMETRO 60CM-AROBASE DIAMETRO 73CM MANJOL -INCL. EMPARILLADO EN VARILLA DE 1/2" | UN | 250000 | ????
| TAPA METALICA POZO DE INSPECCION ,60 | UN | 250000 | ????
| BLOQUE CEMENTO 10X20X40 | UN | 2450 | 2025 | Ferreteria Cesar
| BLOQUE CEMENTO 12X20X40 | UN | 3500 | 2025 | Ferreteria Cesar
| BLOQUE CEMENTO 15X20X40 | UN | 3320 | 2025 | Ferreteria Cesar
| BOVEDILLA 20X15X50 | UN | 2600 | 2025 | Ferreteria Cesar
| CALADO CEMENTO 20 X 20 X 10 (25 UNS X MTRO CUADRADO) | UN | 2027 | 2025 | Ferreteria Cesar
| BLOQUE ABUSARDADO CEMENTO H 15 X 20 X 40 | UN | 4120 | 2025 | Ferreteria Cesar
| BLOQUE ABUSARDADO CEMENTO H 15 X 20 X 40 | UN | 4120 | 2025 | Ferreteria Cesar
| BLOQUE ESTRUCTURAL CONCRETO SPLIT COLOR 15X19X39-12,5 M2 | UN | 5399 | 2025-Internet | https://www.prepeniel.com/bloque-abujardado?srsltid=AfmBOopWGJ3lL1X59rtBMPzRGY2l_K9_n2HOZ8rvY9N7nDTJxwM-jukO
| BLOQUE ESTRUCTURAL CONCRETO SPLIT GRIS 15X19X39-12,5 M2 | UN | 5399 | 2025-Internet
| BLOQUE CONCRETO ESTRUCTURAL 20X19X39 | UN | 6200 | 2025- Internet
| BLOQUE CONCRETO ESTRUCTURAL 15X19X39 | UN | 5399 | 2025-Internet
| BOVEDILLA CONCRETO 15X20X50 | UN | 2600 | 2025 | Ferreteria Cesar
| BOVEDILLA CONCRETO 20X20X50 | UN | 0
| BOVEDILLA CONCRETO 25X20X50 | UN | 4400
| BOVEDILLA CONCRETO 30X20X50 | UN | 4400
| BOVEDILLA CONCRETO 30X20X60 | UN | 4500
| SARDINEL ACHAFLANADO A10 .20 X .80 X .50H TIPO IDU O SIMILAR | UN | 39900 | 2025-homecenter
| TABLERO ACRILICO 1,20 x 2,40 | UN | 409900 | 2025-homecenter
| MALLA C/VENA 200 X 50 | M2 | 5534 | 2025 | Ferreteria Cesar
| LAM. ZINC COR. ACESCO 3 X 7 C-34 | UN | 25228 | 2025 | Ferreteria Cesar
| LAM. ZINC COR. ACESCO 3 X 8 C-34 | UN | 38500.07 | 2025 | Ferreteria Cesar
| LAM. ZINC COR. ACESCO 3 X 10 C-34 | UN | 51250.92 | 2025 | Ferreteria Cesar
| TEJA TERMOACUSTIC RESIDENC FOIL/BLANCA 2.44 AJOVER | UN | 94962 | 2025 | Ferreteria Cesar
| TORNILLOS TPF 3/4 | UN | 564 | 2024
| TORNILLOS AUTOPERFORANTE 7/8 | UN | 530 | 2024
| TEJA ARQ GALV TZA 0.73 * 2.44 C30 (0.30 mm) | M2 | 28560 |  | 36116.5
| Lámina Alveolar 6mm 5.90X2.10mt Cristal | UN | 147368 | 2024
| TEJA ARQ GALV TZA 0.73 * 2.44 C30 (0.30 mm) | UN | 28560
| CUBIERTA ARQUITECTONICA ACESCO -AREA UTIL 2,1228 M2 TEJA ARQUIT T/ZOIDAL C 30 X 2.44 ML | UN | 36117 | 2025
| SOLDADURA 6011X1/8 | Kg | 27763 | 2025
| PERFIL PHR C 120X60 X 6 MTS CAL 16 | UN | 149345 | 2025
| PERFIL PHR C 220 x 80 x K 14 | UN | 376001 | 2025
| PERFIL GALVANIZADO PHR | Kg | 7943.88
| PERFIL PHR C 160X60X6 1.5MM C/AN K14 | UN | 216400.31 | 2025
| GANCHO GALV. 4.7 MM X 25 CMS AJOVER | UN | 4522 | 2025
| AMARRE METALICO N. 16 | UN | 268 | 2025
| LAMINA ONDULADA BARROCA FIBROCEMENTO No. 8 AREA UTIL 2.30 M2 | UN | 113900 | 2025 | Home center | $113.900u
| TEJA P. ONDULADA # 4 BARROCA ETERNIT | UN | 32752.37 | 2025
| TEJA CAN. 90 6.00 M | UN | 359735 | 2025
| TOR. F. DE ALA CANALETA | UN | 3081 | 2025
| TORNILLO FIJADOR CANALETA | UN | 335.58 | 2025
| TUBO ESTRUCTURAL COLMENA 200 X 70 X 4,0MM X 6MTS | UN | 425140
| TUBO ESTRUCTURAL COLMENA 60 X 40 X 3,0MM X 6MTS | UN | 111940
| REJILLAS EN PERFIL I DE 6"-LONG. 1.00ML ANCHO .76ML, RERFILES ESPACIADOS CADA .07MT | UN | 1100000
| REJILLAS EN PERFIL I DE 4"-LONG. 1.00ML ANCHO .76ML, RERFILES ESPACIADOS CADA .07MT | UN | 450000
| CINTA SIKA 10 (30,00 ML) | ML | 0
| CINTA SIKA 0 -15 (30,00 ML) | ML | 80618
| CINTA SIKA 22 (15,00 ML) | ML | 90486
| SIKA-2 (5.5 KG) | Kg | 51092.65 | 2025 | Lista sika Feb 2025
| SIKA TRANSPARENTE | GL | 56406
| SIKA TRANSPARENTE 10 (5KG) | GL | 128065.42 | 2025 | Lista sika Feb 2025
| ESTUKA ACRILICO (30KG) | Kg | 3834.18 | 2025 | Lista sika Feb 2025
| SIKA LATEX X 4.5 KLS | Kg | 51801.89 | 2025 | Lista sika Feb 2025
| SIKA IMPER MUR X 4KG | Kg | 58248.12 | 2025 | Lista sika Feb 2025
| PLASTOCRETE DM X 4,5KG | Kg | 26074.09 | 2025 | Lista sika Feb 2025
| SIKA SET L X 5 KLS 93982 | Kg | 26458.46 | 2025 | Lista sika Feb 2025
| SIKA MERULEX I.F.S X 3 KLOS | Kg | 58660 | 2025 | Lista sika Feb 2025
| SIKA ANTISOL BLANCO X 200 KLS 94225 | Kg | 11033.68 | 2025 | Lista sika Feb 2025
| SIKA ANTISOL ROJO X 16 KLS 94227 | Kg | 42744.8 | 2025 | Lista sika Feb 2025
| SIKA IMPER MUR X 2 KLS 177333 | Kg | 70537.25 | 2025 | Lista sika Feb 2025
| MANTO EDIL ESTÁNDAR 3MM | M2 | 21990 | 2025
| SIKA ALUMOL X 16 KLS 94547 | Kg | 50323.91 | 2025 | Lista sika Feb 2025
| SIKA 101 BLANCO (10KG) | Kg | 8631.07 | 2025 | Lista sika Feb 2025
| SIKA 101 GRIS (10KG) | Kg | 4663
| SIKA FELT (40MT) MANTO EN FRIO | ML | 2875.625 | 2025 | Lista sika Feb 2025
| SIKA IGASOL CUB. X 3.5 KLS 94591- 1 kg | Kg | 25061.4 | 2025 | Lista sika Feb 2025
| SIKA EMULSION ASFALTICA CUBIERTA 3,5 KG | Kg | 8883.3333 | 2025
| Sellador Poliuretano Mapeflex pu 50 sl para Juntas de Expansión y Dilatación en pavimentos x 12Kilos Gris | Kg | 53862.89 | 2025 | Precios REFPW2025
| PLOMAGINADO CORDON 3/8 K = 9.6 | ML | 686.7104 | 2025 | Precios REFPW2025
| PERFIL U DE ALUMINIO 3/8 X 3/8 | ML | 8760
| LAM. ICOPOR LISA 1 X 1 X 20MM | M2 | 8485 | 2025 | Cesar
| PERFIL EN T ALUMINIO 1/2 X 1/2 | ML | 1250
| ÁNGULO CIELO FALSO ALUMINIO 1'X 1" | ML | 1250
| LAMINA DRY-WALL PLANO IMPORTADA RH RESISTENTE A LA HUMEDAD 1/2 1.22 X 2.44 | UN
| LAMINA DRY-WALL PLANO IMPORTADA 1/2 1.22 X 2.44 | UN
| LAMINA DRY-WALL PLANO NACIONAL 1/2 1.22 X 2.44 | UN | 43500 | 2025 | Home center
| FIBERGLASS DURACUSTIC 5/8 | M2 | 19180 | 2025
| MACHIMBRE | M2 | 20000
| ESTRUCTURA DE SOPORTE | M2 | 3000
| LAMINA PLANA FIBROCEMENTO 1.22X1.22 | UN | 12593
| CARAPLAST | M2 | 4000
| LUBRICANTE | Kg | 3000
| ANGULOS CAL 26 LONG 2.44ML | UN | 2100
| PERFIL OMEGA C 26 X 2.44ML | UN | 4900
| PRICIPALES CAL 26 LONG 2.44ML | UN | 3100
| PERFIL PARAL PARA MUROS EN DRY-WALL | UN | 6879
| SUPERMASTIK | CTE | 37000
| MASILLA TEFLON | CTE | 140000
| CINTA X75 | UN | 8500
| CINTA X90 | UN | 18000
| TORNILLOS 6MM | UN | 50
| TORNILLOS 8MM | UN | 70
| TORNILLOS CORTOS | UN | 40
| TOR. LAMINA 6 - 1 1/2 | UN | 55
| LAMINA ETERBOARD #8 2.44X1.22 | UN | 103768 | 2025 | Lista - Coval 2025
| LAMINA ETERBOARD #6 2.44X1.22 | UN | 77767 | 2025 | Lista - Coval 2025
| CLAV0 DE ACER0 | Lb | 8467
| PISO GRANITO - BALDOSA BH5 33 x 33 | M2 | 67496 | 2024- internet
| CEMENTO BLANCO | Kg | 2415.7 | 2025
| PULIDA PISOS BALDOSA DE GRANITO | M2 | 20200
| REPULIDA DE PISOS Y BRILLADA | M2 | 12000
| MARMOL NEGRO CARACOL - MESONES SUMINISTRO Y COLOCACION | ML | 380000
| MARMOL TRAVERTINO .20X1.00 SUMINISTRO Y COLOCACION | ML
| MARMOL TRAVERTINO .05X1.00 PARA ESQUINERO AMBOS LADOS SUMINISTRO Y COLOCACION | ML
| MARMOL VERDE SALTAN DE .22 CON REMATES LATERALES CURVOS POR AMBOS LADOS, SUMINISTRO Y COLOCACION | ML
| PULIDA PISOS MARMOL O GRANITO FUNDIDO | M2 | 19000
| CCC PISO PARED EGEO 20.5 X 20.5 BLANCO X 1,51 M2 | M2 | 39900
| ENCH CORN MACEDONIA BCO 25X35X2 MTS | M2 | 52205.2432
| PEGANTE PEGACOR BLANCO X 25 KLS | Kg | 2100 | 2025
| PEGANTE PEGACOR GRIS X 25 KLS | Kg | 1436 | 2025 | Lista Sumicol Corona - Coval 2025
| PEGAPLUS PORCELANATO BLANCO X 25 KLS | Kg | 1711.6032
| PEGAPLUX PORCELANATO GRIS X 25 KLS | Kg | 1838.1434
| TABLÓN VITRIFICADO .33 X .33 | M2 | 32631
| PISO TABLON SAHARA 30.5X30.5 ALF | M2 | 32631
| TABLÓN VITRIFICADO .25 X .25 | M2 | 16588
| Tejas de Barro 45.7X28.6X8.9 cm 3.04K = 10,3/m2 | M2 | 117810
| TEJA DE BARRO AMAZONA ANCLAJE CON AMARRE 10 M2 | M2 | 29000
| CERÁMICA DUROPISO CORONA ALTO TRAFICO | M2 | 38262
| BOQUILLA PORCELAN CONCOLOR BEIG X 2 KL | Kg | 7500 | 2025 | Lista Sumicol Corona - Coval 2025
| CONCOLOR 5 KG BLANCO NACAR O SIMILAR | Kg | 6220 | 2025 | Lista Sumicol Corona - Coval 2025
| PISO PORCELANATO 60X60X1.44 | M2 | 89160 | 2024 Alfa internet
| ZOCALO DE GRESS H= 8 CM | ML | 3546 | 2024 | Cesar
| GRANITO BLANCO N. 3 X 40KLS | BTO | 17850
| PIEDRA CHINA # 3 | BTO | 1976
| DILATACION DE BRONCE | ML | 4104
| PIRLAN BRONCE 1" * 3.00 ML | ML | 26841.2433
| ESQUINERO DE ALUMINIO 6.00ML | UN | 0
| ADOQUIN CONCRETO 10X20X8 GRIS-50 UN/M2 | UN | 885
| ADOQUIN CONCRETO 10X20X8 COLOR-50 UN/M2 | UN | 1163
| ADOQUÍN GRES 10X20X6 COLOR-50 UN/M2 | UN | 1015
| ADOQUÍN GRES 10X20X6 GRIS-50 UN/M2 | UN | 885
| ADOQUÍN GRES 10X20X6 GRIS-50 UN/M2 | M2 | 44245
| LOCETA CUADRATICA GRIS .40X.40X06 | M2 | 70713
| LOCETA CUADRATICA COLOR .30X.30X.06 | M2
| LOCETA TOPEROL GRIS .30X.30X.06 TIPO IDU, INCL. TRANSPORTE | M2
| LOCETA CUADRATICA DE TOPEROL, OLAS Y RALLAS GRIS .30X.30X.06 TIPO IDU, PUESTA EN OBRA | M2 | 53513.12
| LOCETA PREPULIDA GRIS CUADRATO, OLAS Y RALLAS .30X.30X.06 TIPO IDU, PUESTA EN OBRA | M2 | 56395.72
| LOCETA PREPULIDA COLOR CUADRATO, OLAS Y RALLAS .30X.30X.06 TIPO IDU, PUESTA EN OBRA | M2 | 56608
| LOCETA ARCO COLOR .30X.30X.06 TIPO IDU | M2 | 56608
| PIEDRA LAJA | m3 | 40600
| GUARDERA LATERAL H=.10 | GB | 5800
| PLATINA 1/4" X 2" X 6 ML | ML | 8142
| VARILLA METÁLICAS Ø1/2" | Kg | 0
| VARILLA METÁLICAS Ø3/8" | Kg | 0
| PINTURA ELECTROSTÁTICA GRIS RAL 7010 | GL | 100804
| ASFALTO X TAMBOR 90 KLS | Kg | 6242
| LEÑA | UN | 928
| TABLETA DE GRESS LISA 25X7 COLOR ALMENDRA, ARENA Y MATIZADA | M2 | 32000
| UNIÓN 2" PR | UN | 2854
| TUBERIA RDE 41 DE 2" UNION MECANICA | ML
| UNION PR 3/4" PAVCO. | UN | 671
| TUBO PR 3/4" RDE 21 PAVCO. | ML | 3625
| ADAPTADOR HEMBRA PVC PRESION DE 3/4" | UN | 525
| SILLA DE 3/4X3/4" | UN | 3364
| VALVULA BAYONETA DE Ø 3/4" X 3/4" | UN | 8700
| LLAVE DOBLE SEGURO DE BAYONETA DE 3/4X3/4" | UN | 10556
| ASPERSOR DE Ø 3/4" METALICO | UN | 42920
| MICROMEDIDOR VOLUMÉTRICO 1/2" TIPO B | UN | 86930.4
| VÁLVULA ANTIFRAUDE DE 20 MM (1/2") | UN | 15080
| ADAPTADOR HEMBRA PVC PRESION DE 3/4" | UN | 592
| ADAPTADOR MACHO PVC PRESION DE 3/4" | UN | 525.48
| ADAPTADOR HEMBRA PVC PRESION DE 1/2" | UN | 327.12
| ADAPTADOR MACHO PVC PRESION DE 1/2" | UN | 290
| ADAPTADOR HEMBRA PVC PRESION DE 1" | UN | 1317.76
| ADAPTADOR MACHO PVC PRESION DE 1" | UN | 1100.84
| TUBO PRESIÓN /21 PVC 1 1/2 | ML | 7426.32
| CODO 90° PRESIÓN PVC 1 1/2 | UN | 4735.12
| UNIÓN PRESIÓN PVC 1 1/2 | UN | 1741.16
| TUBO PRESIÓN /13.5 PVC 1 | ML | 4571.56
| CODO 90° PRESIÓN PVC 1 | UN | 1318.92
| UNIÓN PRESIÓN PVC 1 | UN | 696
| UNIÓN PRESIÓN PVC 3 | UN | 13990.76
| UNIÓN PRESIÓN PVC 2 | UN | 2854.76
| TUBO PRESIÓN /21 PVC 2 | ML | 11387.72
| CODO 90° PRESIÓN PVC 2 | UN | 7759.24
| CODO 90° PRESIÓN PVC 3 | UN | 28919.96
| TUBO PRESIÓN /21 PVC 3 | ML | 24640.72
| CODO 90° PRESIÓN PVC 1/2 | UN | 421.08
| TUBO PRESIÓN /9 PVC 1/2 | ML | 2544.8467
| TUBO PRESIÓN /11 PVC 3/4 | ML | 3388.36
| CODO 90° PRESIÓN PVC 3/4 | UN | 673.96
| TUBO PRESIÓN /41 PVC 8 | ML | 43860.5667
| LUBRICANTE 500GR PARA PVC | UN | 13099.88
| TUBO CONDUIT 1" | ML | 2813
| TUBO CONDUIT 1/2" | ML | 1549.76
| TUBO CONDUIT 3/4" | ML | 2030
| TUBO CONDUIT 1 1/2" | ML | 5541.32
| TUBO CONDUIT 2" | ML | 8522.52
| TUBO CONDUIT 3" TIPO PESADO | ML | 9023.2533
| CURVA CONDUIT 1" | UN | 1811.92
| CURVA CONDUIT 1/2" | UN | 598.56
| CURVA CONDUIT 3/4" | UN | 955.84
| CURVA CONDUIT 1 1/2" | UN | 4617.96
| CURVA CONDUIT 2" | UN | 8524.84
| CURVA CONDUIT DE 3" R-G | UN | 9114
| ADAPTADOR TERMINAL CONDUIT 1/2 | UN | 301.6
| CABLE DE COBRE TIPO THWN No 12 | ML | 2528.3824
| CABLE 7 HILOS # 10 THWN | ML | 2300
| CABLE 7 HILOS # 8 THWN | ML | 3500
| CABLE 7 HILOS # 6 THWN | ML | 5000
| CABLE 7 HILOS # 4 THWN | ML | 7800
| CABLE 7 HILOS # 2 THWN | ML | 12000
| CABLE DE COBRE TIPO THWN 1/0 | ML | 17000
| CABLE DE COBRE DESNUDO No 2 | ML | 11500
| CABLE DE COBRE DESNUDO No 2 /0 AWG | ML | 31306.08
| CABLE DE COBRE TIPO THWN No 4/0 | ML | 40000
| CABLE TIPO ACSR No 1/0 ( RAVEN ) | ML | 2200
| ALAMBRE COBRE THW 14 AWG THHN/NN | ML | 750
| ALAMBRE DE COBRE No 12 | ML | 900
| ALAMBRE DE COBRE No 8 | ML | 2750
| ALAMBRE DE COBRE No 10 | ML | 1750
| ALAMBRE TELEFÓNICO 2X22 TRENZADO | ML | 500
| CABLE DE COBRE TIPO THWN 500 MCM | ML
| CABLE TIPO XLPE No 1/0 PARA 15 KV | ML
| LAMPARA TIPO DJK DE 150W S | UN
| LAMPARA ROY ALPHA TIPO CALIMA II 150 W S, INCL. FOTOCELDA Y BOMBILLO | UN | 391722.72
| LAMPARA ROY ALPHA TIPO CALIMA II 250 W S, INCL. FOTOCELDA Y BOMBILLO | UN | 455522.72
| LAMPARA ROY ALPHA TIPO CALIMA II 250 W MH R | UN | 399842.72
| LAMPARA ROY ALPHA TIPO RAP 70 W S | UN | 480240
| LAMPARA ARAMIS SCHREDER, REFLECTOR 1627 DE ALUMINIO ABRILLANTADO Y ANODIZADO Y PLACA DE AUXILIARES ELECTRICOS. BALASTO TIPO REACTOR (208/220V) Y ACCESORIOS ELECTRICOS PARA SODIO ALTA PRESION 70W (INCL. UNICAMENTE BOMBILLA DE SODIO ALTA PRESION 70W TUBULAR) | UN | 971152
| PROYECTOR RADIAL 2 SCHREDER, REFLECTOR 1640 EN ALUMINIO ABRILLANTADO Y ANODIZADO Y PLACA DE AUXILIARES ELECTRICOS. BALASTO TIPO REACTOR (208/220V) Y ACCESORIOS ELECTRICOS PARA SODIO 150W (INCL. UNICAMENTE BOMBILLA DE SODIO ALTA PRESION 150W TUBULAR) | UN | 528148
| POSTE CILINDRICO EN ACERO GALVANIZADO SCHREDER SEXTANTE DE 4,5 MT, BRAO SENCILLO APTO PARA INSTALAR PROYECTOR RADIAL 2 Y LUMINARIA ARAMIS, INCL. BASE Y PERNOS DE ANCLAJE. | UN | 1937200
| BOMBILLO SODIO 250 W | UN | 35000
| BOMBILLO SODIO 150 W | UN | 27000
| SUB-BASE | UN | 53252.5 | 2025 | El Dorado y Pavimentar (Valledupar)
| REFLECTOR RCG DE 1000W A 220V S-CWA ALTA PRESION, CON BOMBILLA MARCA PHILLIPS O SILVANIA ( COMPLETO ) | UN | 1418680
| FOTOCELDA INCL. BASE | UN | 23000
| BRAZO TUBO GALVANIZADO DE 1 1/2" X 1.2MT | UN | 35000
| BUSHING Ø 4 A 3" | UN | 27840
| POSTE GALVANIZADO DE 4"X6.00MT- INCL. FLANCHE CON ANTICORROSIVO Y ACABADO ESMALTE | UN | 411501.88
| POSTE GALVANIZADO DE 3"X2.00MT- CON ANTICORROSIVO Y ACABADO ESMALTE | UN | 92336
| POSTE GALVANIZADO CUADRADO 9CM X 9CM X 3ML | UN | 139200
| POSTE GALVANIZADO DE 2" X 3M CON FLANCHE | UN | 187070.88
| TOMA TRIFÁSICA 50 AMP | UN | 13000
| TOMA TRIFÁSICA 20 AMP | UN | 7016
| INT. SENC. PILOTO LUM | UN | 5700
| INT. SENC. LUM | UN | 4800
| INT. DOBLE LUM | UN | 9500
| INT. TIMBRE. LUM | UN | 4800
| TOMA DOBLE LEVINTON ORIG | UN | 3000
| TOMA DOBLE LUM | UN | 4985.68
| TOMA TELEFÓNICA | UN | 2235.32
| TOMA COAXIAL TV | UN | 5783.76
| TOMA HOSPITALARIA, CON POLO A TIERRA | UN | 15977.84
| TOMA BIFASICO 20 AMP | UN | 6535.44
| LÁMPARA SLIM 2X32 BALAZO ELECTRONICO | UN | 71688
| ROSETA (PLAFON) | UN | 1588.04
| VENTILADOR DE ASPA | UN | 162400
| CAJA OCTAGONAL GALVANIZADA | UN | 995.28
| CAJA RECTANGULAR 2 X 4 GALVANIZADA | UN | 958.16
| CAJA 4X4 | UN | 1991.72
| TORNILLO LÁMINA DIAM. 3/8 | UN | 116
| TORNILLOS 5/8"X4" | UN | 3712
| CAMIÓN GRANDE |  | 22113.08
| ELEMENTOS DE CONEXIÓN Y MONTAJE | GL | 12180
| PONCHADORA HIDRÁULICA | UN | 7250
| VEHÍCULO LIGERO |  | 15834
| CAMIÓN CANASTA | UN | 92800
| ESCALERA 12MT | DIA | 29000
| CAMION PEQUEÑO |  | 19660.84
| Grua (Capacidad 15 ton) | UN | 82223
| TABLERO BIFASICO DE 12 CIRCUITOS CON BARRAJE DE NEUTRO Y TIERRA | UN | 83995
| TACO HOMELINE 1 X 20 A. | UN | 9108
| TACO HOMELINE 1 X 30 A. | UN | 9108
| TABLERO CON LLAVE 12 CIRCUITOS, ESPACIO TOTALIZADOR | UN | 78800
| POSTE DE CONCRETO DE 12 M X 1050 KGF | UN | 972080
| CRUCETA DE MADERA INMUNIZADA CON QUIMICO DE 4" X4" X 2,40M | UN | 0
| DIAGONAL EN VARILLA RECTA DE 3/4"X 0,78 M | UN | 15080
| SILLA PARA CRUCETA DE MADERA | UN | 0
| ESPARRAGO DE 5/8" X 20 " | UN | 13920
| PERNO DE MAQUINA DE 5/8" X 12" | UN | 6960
| PERNO DE MAQUINA DE 1/2" X 6" | UN | 4292
| PERNO DE MAQUINA DE 5/8" X 8" | UN | 5800
| ARANDELA CUADRADA DE 2" X 2" PARA 5/8" | UN | 1160
| ARANDELA CUADRADA DE 2" X 2" PARA 1/2" | UN | 1160
| CINTA BANDUIT 3/4" X METRO | ML | 4640
| HEBILLA PARA CINTA BAND IT DE 3/4" | UN | 1076
| COLLARIN PARA TRANSFORMADOR DE 6" - 7" | UN | 19720
| CONECTOR AMPA TIPO CUÑA AMP 1/0-1/0 AWG REF: 83592-1-SA | UN | 15660
| CONECTOR CON ESTRIBO DE COBRE | UN | 10440
| CONECTOR AMPA TIPO CUÑA AZUL REF. 600411 - 4/0 1/0 | UN | 20880
| CORTACIRCUITOS 15 KV, 100A ,430 mm | UN | 156600
| TUERCA DE OJO ALARGADA | UN | 11600
| GRAPA TIPO PISTOLA 2 PERNOS | UN | 30160
| CAPACETE PARA TUBO DE 3" | UN | 58000
| AISLADOR SINTETICO DE 15 KV | UN | 40600
| TUBO CONDUIT GALVANIZADO DE 1/2" X 3ML | UN | 29154
| TUB. CONDUIT GALVANIZADA DE 3" X 3ML | UN | 181722
| TUBO CONDUIT GALVANIZADO DE 1 1/2" X 3ML | UN | 65133
| FUSIBLE TIPO SOGA DE 20 AMPERIOS A 15 KV TIPO K | UN | 3828
| VARILLA DE COBRE DE 5/8" X 1.8M | UN | 124120
| VARILLA DE COBRE DE 5/8" X 2.4M | UN | 163560
| SOLDADURA CADWELL | PTOS | 18560
| BOLSA DE FABIGEL DE 50 KG | UN | 316680
| CORTACIRCUITOS 15 KV, 100A ,430 mm | UN | 133400
| PARARRAYO 12KVA HUBBELL SINTETICOS | UN | 133400
| TERMINAL PREMOLDEADO PARA 15 KV Y CABLE No 1/0 ( E ) | JGO | 406000
| TAPA Y MARCO DE 1,20M X 0,70 M EN ANGULO GALVANIZADO DE 3" TAPA EN CONCRETO DE 3500 PSI | UN | 169221.3796
| CELDA DE ENTRADA O SALIDA PARA M.T. 17,5 KV ( LUMINEX ) | UN
| CELDA DE MEDIDA EN MEDIA TENSION CON 3 TCS Y 3 TPS | UN
| MEDIDOR ELECTRONICO (NORMA ELECTRICARIBE S.A. E.S.P.) | UN
| ELEMENTOS DE MONTAJE Y CONEXIÓN | GL | 58000
| CELDA DE SECCIONAMIENTO Y PROTECCION FUSIBLE DE 16 A. ALTURA 2000mm, ANCHO 1100 mm y PROFUNDIDAD 1200 mm | UN
| CELDA DE PARA ALOJAR TRAFO DE POTENCIA DE 300 KVA. ALTURA 2000mm, ANCHO 1800 mm y PROFUNDIDAD 1500 mm | UN
| TRANSFORMADOR TRIFASICO DE 300 KVA | UN | 24583300
| TRANSFORMADOR MONOFASICO DE 5 kVA | UN | 0
| TRANSFORMADOR MONOFASICO DE 10 kVA | UN | 2621832
| TRANSFORMADOR MONOFASICO DE 15 kVA | UN | 3028296
| TRANSFORMADOR MONOFASICO DE 25 kVA | UN | 3846096
| TRANSFORMADOR MONOFASICO DE 37.5 kVA | UN | 4965960
| TRANSFORMADOR MONOFASICO DE 50 kVA | UN | 5972376
| TRANSFORMADOR MONOFASICO DE 75 kVA | UN | 7831392
| TRANSFORMADOR MONOFASICO DE 100 kVA | UN
| TRANSFORMADOR TRIFASICO DE 15 kVA | UN | 5621824
| TRANSFORMADOR TRIFASICO DE 30 kVA | UN | 6824454
| TRANSFORMADOR TRIFASICO DE 45 kVA | UN | 7720960
| TRANSFORMADOR TRIFASICO DE 75 kVA | UN | 9671500
| TRANSFORMADOR TRIFASICO DE 112.5 kVA | UN | 12772180
| TRANSFORMADOR TRIFASICO DE 150 kVA | UN | 15022000
| TRANSFORMADOR TRIFASICO DE 225 kVA | UN | 20921760
| TRANSFORMADOR TRIFASICO DE 300 kVA | UN | 24583300
| FOSO PARA EL ACEITE Y PLATINAS MONTAJE DEL TRAFO | UN | 290000
| TRANSFORMADOR TRIFASICO DE 75 kVA | UN | 9671500
| TRANSFORMADOR TRIFASICO DE 30 kVA | UN | 6824454
| TERMINAL COBRE PONCHAR CABLE # 2/0 | UN | 5800
| CARCAMO DE 0,5M ANCHO X0.4M PROF. ( CON TAPA EN LAMINA COLD ROLLED DE 3MM | ML | 152192
| TABLERO GENERAL SEGÚN DISEÑO | UN
| BREAKER INDUSTRIAL DE 3X600A - 600V TIPO LAL | UN | 0
| BREAKER INDUSTRIAL DE 3X400A - 240V TIPO Q4L-3400 | UN
| BREAKER INDUSTRIAL DE 3X60A - 240V TIPO FAL | UN | 0
| BREAKER INDUSTRIAL DE 3X50A - 240V TIPO FAL | UN | 0
| BREAKER INDUSTRIAL DE 3X40A - 240V TIPO FAL | UN | 0
| BREAKER INDUSTRIAL DE 3X30A - 240V TIPO FAL | UN | 0
| BREAKER INDUSTRIAL DE 3X20A - 240V TIPO FAL | UN | 0
| BREAKER INDUSTRIAL DE 3X100A - 240V TIPO FAL | UN | 0
| BREAKER INDUSTRIAL DE 3X800A - 600V TIPO MAL | UN | 0
| BREAKER INDUSTRIAL DE 3X125 A - 240 V TIPO Q2L | UN | 0
| BREAKER INDUSTRIAL DE 3X150 A - 240 V TIPO Q2L | UN | 0
| TABLERO TRIFASICO 24 CIRCUITOS C/PTA LUMINEX | UN | 353800
| BREAKER ENCHUFABLE 1x20 A | UN | 13340
| BREAKER ENCHUFABLE 2x20 A | UN | 42920
| BREAKER ENCHUFABLE 3x30 A | UN | 81200
| TABLERO TRIFASICO 24 CIRCUITOS C/PTA LUMINEX | UN | 353800
| TABLERO TRIF. 30 CTOS C/C. LLV LUMINEX | UN | 305587
| TABLERO TRIF DE 30 CTOS BARRAJE 225A 240V CON PUERTA, CHAPA, CERRADURA | UN
| TABLERO TRIF. DE 12 CTOS C/C. LLV LUMINEX | UN | 187690
| TABLERO TRIF. DE 18 CTOS C/P /E/P/T LUMINEX | UN | 350784
| TABLERO TRIF. DE 18 CTOS C/C. LLV LUMINEX | UN | 195839
| TOMA VOZ Y DATOS | UN | 15225
| CABLE UTP CATEGORÍA 6 | ML | 1740
| CABLE UTP 4 PARES | ML | 1914
| CABLE TELEFONICO DE 10 PARES | ML | 2000
| LIBRO ETIQUET .190 DATOS | UN | 24520
| TOMA RJ45 -110 JACK SNAP | UN
| WALL PLATE AJUSTE SENCILL | UN | 9512
| AISLADOR DE PIN DE ANSI 55-1 | UN | 58000
| PORTA AISLADOR 3 PUESTO | UN | 30160
| ACCES.T P/BANDEJA T ESCAL | UN | 44898.844
| ANCLAJE DE CUÑA. ½ x 2. 3/4" | UN | 11600
| BANDEJA PORTA CAB. ESCALERA 30X30 | UN | 57854.072
| SOPORTE P/BANDEJA PORTA CAB | UN | 26586.4112
| CANALETA METAL C/DIVIS .10 X4 | UN | 38280
| CLAVO ALTA VELOCIDAD 1" x 1/4" | UN | 127.6
| TAPA TROQUEL METAL 2 ORIF | UN | 16240
| TORNILLO TIRAFONDO DE 4X 3/8 " | UN | 5800
| CHAZOS DE PLASTICOS 1/4 ' ESTRIADO | UN | 116
| ACCES.T P/CANALETA PLAST. | UN | 19720
| CANALETA PLASTICA AJOVER 10 X4 | ML | 31320
| BANDEJA RACK C/16 TOM. ELE | UN | 331760
| DUCTO VERT .80"P/MANEJ.CABLE | UN | 77718.84
| DUCTO METALICO S. DIVISORIO 30X8 | UN | 14061.52
| ANCLAJE CHAZO EXP. 1/2 x 2 3/4" | UN | 1160
| GABINETE .600 x.400 x 2.50 | UN | 298521.36
| PATCH CORD AMP QUANTUM (CAT6) | UN | 16550.88
| PATCH PANEL AMP 24 PUERTOS CAT 5E | UN | 215760
| PLOTEO | UN | 13920
| FOTOCOPIAS | GB | 116
| DISEÑOS | MES | 2320000
| PRESUPUESTO | MES | 2320000
| ESTUDIOS DE CONEXIÓN DE 5 A 100 kVA | UN | 184788
| CONSULTORIA DE PROYECTOS DE 5 A 100 kVA | UN | 115072
| REVISION DE INSTALACION DE ENLACE DE 5 A 100 kVA | UN | 314360
| DESCARGOS POR CUENTA DEL CLIENTE DE 5 a 100 kVA | UN | 290000
| VENTANA 744 ANOLOCK-VIDRIO BRONCE UNA NAVE FIJA Y UNA CORREDIZA 1.00X1.20 | UN | 0
| VENTANA 744 ANOLOCK-VIDRIO BRONCE UN CUERPO SUPERIOR PROYECTANTE Y UN CUERPO INFERIOR FIJO .50X1.20 | UN | 174000
| VENTANA 744 ANOLOCK-VIDRIO BRONCE DOS NAVES FIJAS Y DOS CORREDIZAS 2.00X1.20 | UN | 417600
| VENTANA 744 ANOLOCK-VIDRIO BRONCE UNA NAVE FIJA Y UNA CORREDIZA 2.00X2.00 | UN | 556800
| VENTANA 744 ANOLOCK-VIDRIO BRONCE DOS NAVES FIJAS Y DOS CORREDIZAS 2.00X2.00 | UN | 696000
| VENTANA 744 ANOLOCK-VIDRIO BRONCE DOS NAVES BATIENTES 2.00X2.00 | UN | 788800
| BANDA DE CAUCHO | ML | 5220
| VISOR EN VIDRIO 0.20*0.35 | UN | 7540
| PUERTA EN ALUMINIO | M2 | 266800
| VIDRIO TEMPLADO 10MM | M2 | 300000
| VIDRIO TEMPLADO 6MM | M2 | 30160
| VIDRIO TEMPLADO 5MM | M2 | 25520
| VIDRIO TEMPLADO 4MM | M2 | 22040
| BISAGRA PIVOTANTE | UN | 60320
| CONTRAMANIJA | UN | 46980
| MANIJA Y CERRADURA | UN | 75400
| VIDRIO 4MM | M2 | 19140
| BISAGRAS COBRIZADA 3" | UN | 2881.44
| PUERTA PIZANO 0.60 O SIMILAR | UN | 87242.44
| VIDRIO 5MM | M2 | 22040
| BISAGRAS COBRIZADA 3" | UN | 2623.92
| PUERTA PIZANO 0.80 O SIMILAR | UN | 85395.72
| CERRADURA SCHLAGE OFICINA A 50WS BELL WOOD GOLD O SIMILAR | UN | 24916.8
| CERRADURA SCHLAGE BAÑO A 40S BELL WOOD GOLD O SIMILAR | UN | 24391.32
| VENTANA CORREDIZA 1.2X1.2 | M2 | 127600
| LÁMINA COLD ROLLED CAL.18 2.00X1.00 | UN | 59601.96
| DIVISION DE BAÑO EN ACERO GALVANIZADO | M2 | 812000
| TUBO CUADRADO DE 1" CAL. 18 | ML | 2931.32
| ÁNGULO HIERRO 3/4 X 1/8 | ML | 2690.04
| TUBO RECTANGULAR DE 3" X 1 1/4" CAL. 18 | ML | 6594.6
| BISAGRA ALUMINIO EXT 3 | UN | 2881.44
| HIERRO CUADRADO 10 MM | UN | 22579.4
| VENTANA PROYECTANTE .60X.60 | UN | 121800
| VENTANA ALUMINIO FIJA | M2 | 142680
| TUBO NEGRO CERRAMIENTO 2" CAL 16 1.5MM | ML | 7914.68
| TUBO GALVANIZADO AGUA 1 1/2" - 3MM | ML | 19153.92
| WASH PRIMER | GL | 56918.88
SUB-CONTRATO CARPINTERIA METALICA
| PUERTA 1.00X2.00 COMPLETA INCL. MARCO EN LAMINA CAL 20, INCL. ANTICORROSIVO, SIN CERRADURA | UN | 162400
| PUERTA 1.00X2.00 COMPLETA INCL. MARCO EN LAMINA CAL 20, INCL. ANTICORROSIVO, SIN CARRADURA | UN | 208800
| HOJA EN LAMINA COLD ROLLED 1.00X2.00 CAL.20, INCLUYE ANTICORROSIVO-SUB-CONTRATO | M2 | 48256
| HOJA EN LAMINA COLD ROLLED 1.00X2.00 CAL.18, INCLUYE ANTICORROSIVO-SUB-CONTRATO | M2 | 71920
| MARCO METALICO DILAT. CAL 20 CON BISAGRA PARA HOJA DE MADERA, INCL. ANTICORROSIVO | ML | 12783.6735
| MARCO METALICO DILAT. CAL 18 CON BISAGRA PARA HOJA DE MADERA , INCL. ANTICORROSIVO | ML | 14677.551
| MARCO METALICO CAL 20 SIN BISAGRA PARA HOJA METALICA , INCL. ANTICORROSIVO | ML | 11600
| MARCO METALICO CAL 18 SIN BISAGRA PARA HOJA METALICA , INCL. ANTICORROSIVO | ML | 13200
| DIVISION DE BAÑO EN EN LAMINA COLD ROLL ENTAMBORADA CAL 20, INCL. INSTALACION Y ANTICORROSIVO | M2 | 139200
| BARANDA METALICA EN TUBO REDONDO DE 1 1/2 X 2.5MM,TUBO REDONDO DE 3/4 X 1.5MM-PLATINA 2 X 3/16, INCL. ANTICORROSIVO | ML | 87000
| REJA PARA CERRAMIENTO EN TUBO DE 1 1/2 CAL 18, TUBO CUADRADO DE 1" CAL 18 | M2 | 98600
| PROTECTOR EN VARILLA CUADRADA DE 1/2" MODELO CON NUDOS EN PLATINA DE 1/2" X 1/8, INCL. ANTICORROSIVO | M2 | 90480
| PORTON METALICO EN LAMINA COLD ROLL CAL 20-TUBO CUADRADO DE 1 1/2", CON PUERTA AUXILIAR Y CERRADURA, INCL. ANTICORROSIVO | M2 | 92800
| PORTON METALICO EN LAMINA COLD ROLL CAL 18-TUBO CUADRADO DE 1 1/2", CON PUERTA AUXILIAR Y CERRADURA, INCL. ANTICORROSIVO | M2 | 110200
| PORTON EN TUBO REDONDO PARALES EN TUBO 3"X2.5MM, MARCO HOJA TUBOS DE 2"X2.5MM, RIOSTRAS EN TUBO DE 1 1/2"X2.5MM -MALLA ESLABONADA #10, CON PUERTA AUXILIAR Y CERRADURA, INCL. ANTICORROSIVO | M2 | 113680
| PORTERIA POLIFUNCIONAL EN TUBO GALVANIZADO 3"X2.5, TUBO REDONDO 1 1/2" X 2MM, TABLERO ACRILICO DE 10MM, DIMENSIONES 3X2X2,95-FIJA | JGO | 3248000
| PORTERIA POLIFUNCIONAL TUBO REDONDO 1 1/2" X 2MM, TABLERO ACRILICO DE 10MM, DIMENSIONES 3X2X2,95-MOVIL | JGO | 3944000
| TAPA Y MARCO PARA REGISTRO ELECTRICO O SANITARIO 0.60X0.60, EN ANGULO 3/16X1 1/2" EN TAPA Y MARCO, INCL. VARILLAS DE 6MM Y ANTICORROSIVO | UN | 62640
| PINTURA DE ACABADO EN ESMALTE | M2 | 9280
0
| SELLADOR M 140 O SIMILAR | GL | 62710.2886
| LACA TRANSPARENTE MATE PRIMERA CALIDAD | GL | 62710.2886
| CERRADURA YALE DE SOBREPONER | UN | 61712
| LIJA MASILLA | UN | 1740
| MUEBLE EN MADERA Y TRIPLEX | ML | 429200
| MUEBLE EN MADERA Y TRIPLEX | ML | 313200
| PROTECTORES METALICOS | M2 | 63800
| PROTECTORES METALICOS EN VARILLA CUADRADA DE 1/2" CON NUDO EN LAMINA | M2 | 92800
| MARCO DE MADERA | ML | 13340
| RECUBRIMIENTO EN PLOMO | M2
| PUERTA TRIPLEX 2.00*1.00 | UN | 145001.856
| VIDRIO PLOMADO | M2 | 6728000
| LAMINA DE PLOMO | M2 | 81200
| TORNILLO GOLOSO 1X3/16" | UN | 139.2
| GUASA D 3/16" | UN | 70
| MACHIMBRE | M2 | 19720
| ESTRUCTURA DE SOPORTE | M2 | 3248
| PINT ANTICORROSIVO ICO GRIS 1308 | GL | 62713 | 2024 | Cesar
| PINT ESMALTE ACRILICO SAPOLIN ANTIBACTERIAL BLANCO BTE | GL | 118598 | 2024 | Cesar
| SELLADOR M 140 O SIMILAR | GL | 45553
| THINNER CORRIENTE | GL | 20857.13 | 2024 | Cesar
| LIJA DE AGUA 965 SUPER | UN | 1300
| LACA TRANSPARENTE MATE PRIMERA CALIDAD | GL | 45553
| YESO PIRAMIDE O SIMILAR 25KG | BTO | 23483
| CAOLIN EMPERADOR O SIMILAR 25KG | BTO | 10867
| PIEDRA CHINA NO. 3 | BTO | 1660
| ESQUINERO BRONCE | ML | 17400
| GRANITO NO. 3 | BTO | 10424
| CEMENTO BLANCO | Kg | 1574
| PIRLAN ALUMINIO 1 1/2"* 6,00 ML | ML | 3832.8333
| PERFIL U ALUMINIO 3/8 X 3/8 | UN | 11010.72
| VINILTEX | GL | 66991.16
| VINILTEX | CTE | 328281.16
| PINT. KORAZA 2650 | GL | 79895
| PINTU COA PINTUCO | GL | 134492.72
| DISOLVENTE PARA EPOXICAS | GL | 30160
| EQUIPO DE PROTECCION GAFAS, MASCARA CON FILTRO DE SEGURIDAD | UN | 92800
| MARMOLINA | BTO | 13067.4
| ACRONAL | Kg | 8813.68
| LATECOL | Kg | 10151.16
| SILICATO | Kg | 7615
| GRANITO | Kg | 348
| CARBONATO | Kg | 522
| COLORCEL DE ETERNIT O SIMILAR | GL | 49591.16
| GRANIPLAST A TODO COSTO | M2 | 7804.48
| ESMALTE PARA EXTERIORES | GL | 79461.16
| PINTURA ACRILICA PURA PARA TRAFICO | GL | 87250.56
| ESFERAS REFLECTIVAS | Kg | 29000
| DISOLVENTE (3%) ACRILICO | GL | 30740
| TEFLON | UN | 470.96
| LLAVE TERMINAL 97722 GRIVAL O SIMILAR DE JARDÍN | UN | 15782.96
| ADAPTADOR MACHO 1/2 | UN | 261.0464
| ADAPTADOR MACHO 3/4 | UN | 473.6512
| CHEQUE CORTINA R/W 1/2" O SIMILAR | UN | 33578.52
| CHEQUE DE 3/4"-RED WHITE O SIMILAR | UN | 62974.08
| CHEQUE CORTINA R/W 1" O SIMILAR | UN | 70785.52
| CHEQUE CORTINA R/W 1 1/2" O SIMILAR | UN | 124094.48
| CHEQUE CORTINA R/W 2" O SIMILAR | UN | 182491.2
| CHEQUE CORTINA R/W 3/4" O SIMILAR | UN | 44966.24
| LLAVE PASO R/WHITE 1/2 | UN | 31934.8
| LLAVE PASO R/WHITE 3/4 O SIMILAR | UN | 41059.36
| LLAVE PASO R/WHITE 1 O SIMILAR | UN | 59308.48
| LLAVE PASO R/WHITE 1 1/2 O SIMILAR | UN | 120164.4
| LLAVE PASO R/WHITE 2 O SIMILAR | UN | 192557.68
| ADAPTADOR MACHO 1" | UN | 991.7072
| MANGUERA CONEXIÓN FLEXIBLE | UN | 2888.4
| LAVAPLATOS 100 X 50 INOXIDABLE SOBREPONER | UN | 157900 | 2025 | Lista de Precios Socoda - Coval 2025
| LAVAPLATOS 62 X 48 INOXIDABLE EMPOTRAR | UN | 118900 | 2025 | Lista de Precios Socoda - Coval 2025
| GRIFERIA LAVAPLATOS KIT LP MZ PRAKTI O SIMILAR-INCL. DESAGUE | UN | 81084
| LAVAMANOS AVANTI DE COLG | UN | 90364
| LAVAMANOS DE SOBREPONER MARCELLA BLANCO O SIMILAR SIN GRIFERIA | UN | 110084
| LAVAMANOS ACUACER DE COLG | UN | 75284
| GRIFERIA LLAVE AUTOMATICA QK23051 PARA LAVAMANOS O SIMILAR | UN | 214600
| GRIFERIA PRYSMA 4" O SIMILAR | UN | 64264
| SANITARIO AVANTI | UN | 204044
| SANITARIO ACUACER | UN | 150800
| SANITARIO BALTIC CON FLUXOMETRO | UN | 672684
| ORINAL MEDIANO CON GRIFERIA | UN | 280604
| ORINAL MEDIANO CON FLUXOMETRO | UN | 545084
| TELEDUCHA CORRIENTE BL | UN | 82360
| DUCHA PRISMA ECONOMICA O SIMILAR | UN | 41644
| DUCHA ANTIVANDALICA | UN | 255084.0464
| DUCHA BALANCE PRESION | UN | 330753.8624
| INCRUSTACIONES PORCELANA: TOALLERO, PAPELERA, JABONERA, GANCHO ELITE O SIMILAR | JGO | 81084
| SECADOR DE MANOS ELECTRICO | UN | 423284.0464
| BARRAS DE SEGURIDAD, PARA MINUSVALIDOS LONG. .75cm, ACABADO CRMADO EN ACERO INOXIDABLE | UN | 211900 | 2025 | Lista de Precios Socoda - Coval 2025
| BARRAS DE SEGURIDAD, PARA MINUSVALIDOS LONG. .45cm, ACABADO CRMADO EN ACERO INOXIDABLE | UN | 198900 | 2025 | Lista de Precios Socoda - Coval 2025
| REJILLA SOSCO 3X2 | UN | 4431.2
| TANQUES AJOVER 2000 LTS | UN | 1547857 | 2025 | Lista de Precios Rotoplast (Coval9 - 2025
| FLOTADOR Ø 3/4" EN BRONCE | UN | 53244
| FLOTADOR Ø 1" EN BRONCE | UN | 102660
| TANQUE PLASTICO 1.000LT | UN | 839741 | 2025 | Lista de Precios Rotoplast (Coval9 - 2025
| SUINGLEA H=,60 | UN | 580
| ALAMBRE DE PUAS GALVANIZADO CAL. 12.5 | ML | 1070.9966 | 2025 | Lista de Precios Proalco 2025
| POSTE CERCA 10 X 10 CM 210 KG/CM2 | UN | 37676.8
| CONCERTINA DE ø 14"- ROLLO 6ML | ML | 12760
| TUBO GALVANIZADO AGUA 2 1/2" | ML | 36534
| TUBO GALVANIZADO CERRAMIENTO 3"X 6 ml | ML | 75054
| TUBO GALVANIZADO CERRAMIENTO 2"X 2.0MM | ML | 41060
| MALLA ESLAB. 10.5 X 1,80 MTS PVC ROLLO 10 MT | M2 | 28905.2983 | 2025 | Lista de Precios Proalco 2025
| CINTA DE ENMASCARAR 1/2" | Rollo | 3846.56
| PORTERÍA MULTIFUNCIONAL | UN | 6122000
| MALLA BASKET | UN | 10000
| MALLA MICROFUTBOL | UN | 104000
| PORTERÍA MULTIFUNCIONAL | UN | 2100000
| MALLA ELECTROSOLDADA E-050 .25X.25 - ,82 KG /M2 | M2 | 3441.4682
| CINTA SIKA 22 | ML | 31900
| CAMPAMENTO METALICO | UN | 2500000
| GRUA | Hr | 80000
| SACO DE FIQUE+ACCESORIOS | UN | 5000
| ARBOL NATIVO | UN | 40000
| PALMERA REAL ALTURA NO MENOR DE 3 MTS. | UN | 70000
| ABONO | M3 | 17000
| GRAMA | M2 | 12000
| CARRETILLA BUGGY | UN | 250000
| SIKA O SIMILAR IMPERMEABILIZANTE DE CONCRETOS | Kg | 5975
| SUMINISTRO E INSTALACION DE SEÑALES VERTICALES DE TRANSITO DE ACUERDO AL MANUAL SOBRE DISPOSITIVOS PARA EL CONTROL DE TRANSITO EN CALLES Y CARRETERAS EN COLOMBIA Y DEMAS NORMAS COMPLEMENTARIAS | UN | 150000
| SUMINISTRO E INSTALACION DE SEÑALES VERTICALES DE TRANSITO DE ACUERDO AL MANUAL SOBRE DISPOSITIVOS PARA EL CONTROL DE TRANSITO EN CALLES Y CARRETERAS EN COLOMBIA Y DEMAS NORMAS COMPLEMENTARIAS | UN | 120000
| SUMINISTRO E INSTALACION DE SEMAFOROS INCLUYEN LA INTALACION ELECTRICA PARA PODER OPERAR | UN | 2500000
| CANECAS DE BASURA MALLA METALICA M -120 | UN | 214600
| SUMINISTRO E INSTALACION DE JUEGOS PARA LA SALUD | UN | 6550000
| COLUMPIOS POR TRES PUESTOS M - 5 | UN | 1566000
| RUEDA GIRATORIA O TROMPO METALICO | UN | 0
| SUBE Y BAJA DOBLE MADERA DE PINO TORNEADO INMUNIZADO AL VACIO-TORNILLERIA GENERAL DE CARRUAJE Y ACABADO EN COLOR | UN | 227586.2069
| PARQUE INFANTIL DE MADERA DE PINO TORNEADO E INMUNIZADO AL VACIO, AREA REQUERIDA 14X6MT-INCL. 3 MODULOS MIRADORES CON TECHO, 1 PUENTE COLGANTE, 2 RESBALADEROS DE FIBRA DE VIDRIO, 1 BARRA PARA PASAMANOS, 1 BARRA DE GIMNASIO, 1 ESTRUCTURA PARA COLUMPIO CON DOS CANASTAS | UN | 5030000
| Estacones de 3.00 mts x 5" | UN | 88800
| Estacones de 2.50 mts x 5" | UN | 54668.4
| Estacones de 1.5 mts x 5" | UN | 44400
| Estacones de 1.00 mts x 3.5" | UN | 19200
| Estacones de 1.5 mts x 4" | UN | 32800.8
| Estacones de 1.00 mts x 4" | UN | 21867.6
| Media madera de 1.40 x 4" | UN | 32800.8
| Media madera de 1.00 X 4" | UN | 13120.8
| Baranda tubular de 1.50mt - altura .68mt para puente colgante en tubo galvanizado de Ø1 ½” L=3.00mt y Ø 3/4” L= 4.00mt, según diseño | UN | 68400
| Pasamanos de tubo galvanizado de Ø 3/4” L= 1.3 ml – 5un. | UN | 84000
| Barra de bomberos de de tubo galvanizado de Ø1 L=2.15mt y Ø 3/4” L=1.70mt. | UN | 38400
| Aros de gimnasia | UN | 36000
| Juegos de trapecio incl. cadenas de soporte de 1/4 aproximadamente .30mt cada una. | UN | 36000
| Cadena de columpios cadenas de soporte de 1/4 aproximadamente 3.0mt por puesto | UN | 7980
| Tornilleria cabeza carruaje galvanizada con tuerca | UN | 2763.6
| Tuberia de Ø3/4 " L=.55mt para agarraderas | UN | 10200
| Lamina galvanizada para columpio | UN | 6240
| Balinera para columpio | UN | 9000
| Puntilla de vareta de 4" | Kg | 14023.912 | 2025
| Puntilla corriente de 5" | Kg | 6929
| Tunel pequeño Long. 1.14ML | UN | 264000
| Tobogan de 2.40 mts x .40 de ancho | UN | 540000
| Tapones plasticos | UN | 4800
| Lona para columpios | UN | 24000
| Sellador lijable al 40% 7204 | GL | 38556
| Barniz solar | GL | 39384
| PINT ESMALTE ACRILICO SAPOLIN ANTIBACTERIAL BLANCO BTE | GL | 55800
| POSTES DE 4.00MT X 5" | UN | 88800
| Estacones de 3.00 mts x 5" | UN | 65601.6
| Estacones de 2.50 mts x 5" | UN | 54668
| Estacones de 2.00 mts x 5" | UN | 43734.4
| Estacones de 1.00 mts x 5" | UN | 21867.2
| Estacones de 1.5 mts x 4" | UN | 32800.8
| Estacones de 1.00 mts x 4" | UN | 21867.2
| Media madera de 1.40 x 4" | UN | 32800.8
| Media madera de 1.00 x 4" | UN | 13120.32
| Cubierta de madera para banca inglesa 4" x 1" x1.5mt - 6 un por banca | JGO | 60000
| Baranda tubular de 1.25mt - altura .68mt para puente fijo en tubo galvanizado de Ø1 ½” L=2.50mt y Ø 3/4” L=3.3mt, según diseño | UN | 57000
| Baranda tubular de 2.80mt - altura .68mt para puente colgante en tubo galvanizado de Ø1 ½” L=5.60mt y Ø 3/4” L= 7.95mt, según diseño | UN | 127680
| Baranda tubular de .85mt - altura .68mt para mirador pequeño en tubo galvanizado de Ø1 ½” y Ø 3/4”, según diseño | UN | 38760
| Baranda tubular de .90mt-altura 1.00mt para modulo hexagonal en tubo galvanizado de Ø1 ½” L=1.80 y Ø 3/4” L=3.35mt, según diseño | UN | 52920
| Baranda convexo de 2.00mt de tubo galvanizado de Ø1 ½” - long. Aproximada 2.00mt x 3un | UN | 114000
| Baranda concavo de 2.00mt de tubo galvanizado de Ø1 ½” - long. Aproximada 2.00mt x 3un, | UN | 114000
| Protectores del modulo central hexagonal tubo galvanizado de Ø3/4” x 2un - long. 1.3mt, según diseño | UN | 30000
| Estructura de escalera de peldaños estructura y baranda en tubo galvanizado de Ø1 ½” - long. Aproximada 13.00mt | UN | 252000
| Escalera de cadena galvanizada de 1/4 aproximadamente | ML | 7980
| Barra de bomberos de de tubo galvanizado de Ø1 L=2.15mt y Ø 3/4” L=1.70mt. | UN | 38400
| Escalera de arbol tubo galvanizado de Ø1 L=3.70mt y Ø 3/4” L=4.00mt. | UN | 57600
| Estructura metálica en tubo galvanizado de Ø1 1/2” L=2.70mt y pasamanos de salida en tubo galvanizado de Ø3/4” L=4.00mt del tobogan de 3.90 mt . | UN | 48000
| Cadena de 1/4 de soporte para puente de equilibrio | ML | 7980
| Cadena de soporte de 5/16 de puente colgante | ML | 13860
| Barras de tubo galvanizado de Ø 3/4” L= 1.3 ml – 10un. | UN | 168000
| Estructura de la rampa estructura en de tubo galvanizado de Ø1 ½” L=4.60mt | UN | 90000
| Aros de gimnasia | UN | 36000
| Juegos de trapecio incl. cadenas de soporte de 1/4 aproximadamente .30mt cada una. | UN | 36000
| Cadena de columpios cadenas de soporte de 1/4 aproximadamente 3.0mt por puesto | UN | 7980
| Tornilleria cabeza carruaje galvanizada con tuerca | GB | 2763.6
| Tuberia de Ø3/4 " L=.55mt para agarraderas | UN | 10200
| Lamina galvanizada para columpio | UN | 6240
| Balinera para columpio | UN | 9000
| Puntilla de vareta de 4" | Kg | 14023.912 | 2025
| Puntilla corriente de 5" | Kg | 5113.2
| Soporte de cubierta principal en platina | GB | 36000
| Soporte de banca inglesa | UN | 84000
| Agarraderas de Ø3/4 " de los sube y baja | UN | 10200
| Tunel en fibra de vidrio en forma de S | UN | 2280000
| Tobogan de 3.90 mts x .45 de ancho | UN | 1140000
| Tobogan de 2.40 mts x .40 de ancho | UN | 540000
| Lona para columpios | UN | 24000
| Silla de fibra de vidrio para sube y baja | UN | 27600
| Tapones plasticos | UN | 4800
| Vaso para caneca de Basura | UN | 90000
| PARADERO EN ACERO INOXIDABLE M 10 | UN | 13050000
| PROTECTOR DE ARBOL M 90 TIPO IDU O SIMILAR | UN | 619440
| SARDINEL ACHAFLANADO A10 .20 X .80 X .50H TIPO IDU O SIMILAR | UN | 35330
| SUMINISTRO E INSTALACION DE BANCAS SEGÚN DISEÑO M 30 | UN | 522000
| SUMINISTRO E INSTALACION DE BANCAS MODULAR TIPO IDU M 40 | UN | 139200
| SUMINISTRO E INSTALACION DE BANCAS SIN ESPALDAR TIPO IDU M 31 | UN | 249400
| SUMINISTRO E INSTALACION DE BANCAS DE MADERA TIPO IDU M 50 | UN | 371200
| MATA MALEZA | GL | 85000
| BOMBA DE FUMIGAR | DIA | 30000
| TUBO AGUAS NEGRAS 4" | UN | 55555.4933
| TUBO AGUAS NEGRAS 2" | M3 | 22904.9733
| PLATINA DE 1/2" | ML | 1300
| TUBO AGUAS NEGRAS 1 1/2" | ML | 15885
| TUBO AGUAS NEGRAS 1 1/2" | ML | 15885
| PLATINA DE 1/2"X3/16" | ML | 1784
| SOLD. D/WEL 550 X 5/32 504299 | Kg | 34510 | 2024
| MESONES EN ACERO C= 20 ancho 0,60 ml | ML | 200000
| POCETA EN ACERO C= 20 ancho 0,60 ml | ML | 120000
| MESONES EN ACERO C = 18 ancho 0,60 ml | ML | 270000
| Fachaletas Corcho Mat 7*25 | M2 | 18560
| Fachaletas Canela "y" 7*25 | M2 | 22968
| Epacato 1 | M2 | 23200
ZOCALO DE GRESS 7 * 25 Rojo Bte o colonial H=7.5CM
| Tableta 25x25 Graf. Rom | M2 | 19972
| Tableta 25x25 col pata matizado o exp | M2 | 18180
| Tableta 25x25 col pego matizado | M2 | 18180
| Tableta 25x25 liso pego (hojilla) | M2 | 18180
| Tableta 30x30 liso pata lote bte | M2 | 18180
| Tableta 30x30 col pego matiz o exp | M2 | 18180
| Tableta 30x30 col pego | M2 | 17400
| Tableta 33x33 liso pota bte | M2 | 22524
| Tableta 33x33 graf rom com | M2 | 16299
| ladrillo a la vista brillante 7x12x25 | UN | 1500
| LADRILLO CORRIENTE .07X.11X.22 | UN | 1012
| ladrillo a la vista rejilla "Y" 6x12x25 | UN | 900
| ladrillo hueco H 7x20x30 | UN | 600 | 2025 -Homecenter
| Ladrillo hor 3 huecos 9x20x30 | UN | 1000 | 2025 -Homecenter
| ladrillo hueco H 10x20x30 | UN | 1800 | 2025 -Homecenter
| ladrillo hueco H 10x20x40 | UN | 2280
| ladrillo hueco H 15x20x30 | UN | 2700
| COMPRESOR DE DOS MARTILLOS | Hr | 106870.2991 | 2025
| PLACA SUPERBOARD 1.22 X 2.44 X 8MM | UN | 64736
| LAMINA SUPERBOARD 17 mm 2.44X1.22 | UN | 106000
| VOLQUETA 6 M3 / HORA | Hr | 60960
| MOTOBOMBA A GASOLINA CON OPERADOR | DIA | 211089.031 | 2025
| MOTOBOMBA A GASOLINA SIN OPERADOR (DE 2 A 4") | DIA | 91763.9297 | 2025
| EMULSION 55 Gl | UN | 1166435 | 2025 | El Dorado + Pavimentar (Valledupar)
| LIGA 70 KILOS | UN | 362950
| Aire Mini split de 12.000 Btu | UN | 750000
| PROTECTOR DE ARBOL DOS TUBOS M 91 | UN | 139200
| SUMINISTRO E INSTALACION DE BANCAS M 30 A CON ESPALDAR EN ACERO INOXIDABLE | UN | 1392000
| ESPALDAR SILLAS EN MALLA METALICA | UN | 247080
| BANCAS DE MADERA COLONIAL M 52 | UN | 406000
| BOLARDO EN CONCRETO O GUARDA ACERAS, ABUZARDADO O LISO TIPOS - M - 60,M -61 M- 62, M-63 | UN | 157441
| BOLARDO BAJO EN FUNDICION GRIS M - 62 | UN | 157441
| CANECAS BASURA M -120 | UN | 383868
| JUEGOS INFANTIL M - 3 | UN | 6380000
| JUEGOS INFANTIL M - 3 A | UN | 5220000
| COLUMPIOS POR DOS PUESTOS M - 5 A | UN | 1334000
| JUEGOS INFANTIL M - ZONAL | UN | 17400000
| CICLOPARQUEADERO M-100 | UN | 394400
| TUBO ESTRUCTURAL REDONDO TIPO COLMENA DE 2" X 1,5 mm /ASTM-A-500 GRADO C | ML | 8667
| TUBO ESTRUCTURAL REDONDO TIPO COLMENA DE 1" X 1,5 mm /ASTM-A-500 GRADO C | ML | 4449
| TUBO ESTRUCTURAL REDONDO TIPO COLMENA DE 4" X 4 mm /ASTM-A-500 GRADO C | ML | 35500
| LOSETA CEMENTO OLAS 40 x 40 TIPO ALFA O SIMILAR TRAFICO 5 | M2 | 41900
| LADRILLO BOCADILLO DE ARCILLA | UN | 1012
| COLOMBINA PLASTICA P/SEÑALIZACION | UN | 62475 | 2024
| Terminadora de asfalto (Finisher), potencia en el volante 174 HP, R=20M3/H, velocidad de desplazamiento 114 m/min | Hr | 154971
| Compactador neumático de Potencia 70 HP, peso de 13 ton | Hr | 143492
| Compactador de rodillo, potencia 105 hp, peso de 6 toneladas | Hr | 140702
| HIDROSELLO NOVAFORT 200MM | UN | 6871
| ADHESIVO EPOXICO NOVAFORT X 1/2 GALON 96 | UN | 188051
| HIDROSELLO NOVAFORT 160 MM (6") PAVCO | UN | 3802
| HIDROSELLO NOVAFORT 250 MM (10") PAVCO | UN | 12475
| HIDROSELLO NOVAFORT 315 MM (12") PAVCO | UN | 25174
| HIDROSELLO NOVAFORT 355 MM ( 14" ) PAVCO | UN | 26430
| HIDROSELLO NOVAFORT 400 MM (16") PAVCO | UN | 51266
| HIDROSELLO NOVAFORT 500 MM (20") PAVCO | UN | 83368
| HIDROSELLO NOVAFORT (30") S4 PAVCO | UN | 167801
| HIDROSELLO NOVAFORT (42") S4 PAVCO | UN | 375015
| HIDROSELLO NOVAFORT (51") PAVCO | UN | 175803
| HIDROSELLO NOVAFORT (60") PAVCO | UN | 209169
| MANO DE OBRA DD | Hc | 48819.6306
| MANO DE OBRA AA | Hc | 40683.0255
| MANO DE OBRA BB | Hc | 44380.0322
| MANO DE OBRA CC | Hc | 46850.0205
| MORTERO 1:3 | M3 | 562876
| MORTERO 1:4 | M3 | 535140
| MORTERO 1:5 | M3 | 479491
| MORTERO 1:4 IMPERMEABILIZADO | M3 | 662082
| CONCRETO 1:1 1/2:2 ELABORADO EN OBRA | M3 | 624596
| CONCRETO 1:2:2 1/2 ELABORADO EN OBRA-3.300PSI | M3 | 546549
| CONCRETO 1:2:2 ELABORADO EN OBRA-4.000PSI CLASE C | M3 | 579588
| CONCRETO 1:2:3 ELABORADO EN OBRA-3.000PSI CLASE D-IMPERMEABILIZADO | M3 | 584634
| CONCRETO 1:2:3 ELABORADO EN OBRA-3.000PSI CLASE D | M3 | 526593
| CONCRETO 1:2:4 ELABORADO EN OBRA - 2.500 PSI | M3 | 491309
| CONCRETO 1:4:5 ELABORADO EN OBRA | M3 | 437399
| CONCRETO 1:4:8 ELABORADO EN OBRA | M3 | 399467
| CONCRETO 1:3:4 ELABORADO EN OBRA | M3 | 452575
| LIENZA NYLON /100 ml | Rollo | 18900
| ANDAMIOS CON 1 PLANCHON | DIA | 3000 | 2025
| SUB-BASE | M3 | 50993.3333 | 2025 | El Dorado + Pavimentar + Santa Lucia (Valledupar)
| BASE | M3 | 74486.6667 | 2025 | El Dorado + Pavimentar + Santa Lucia (Valledupar)
| TRITURADO 3/4 | M3 | 94996.6667 | 2025 | El Dorado + Pavimentar + Santa Lucia (Valledupar)
| RELLENO SELECCIONADO |  | 47005 | 2025 | Santa Lucia (Valledupar)
| TRANSPORTE 1 KM | KM | 1250 | INVIAS DIC 2024
| ARENA LAVADA CANTERA | M3 | 70123.3333 | 2025 | El Dorado + Pavimentar + Santa Lucia (Valledupar)
| COMPRESOR NEUMÁTICO CON UN MARTILLO | Hr | 106870.2991 | 2025
| REGLA VIBRATORIA DE 4 MTS - SIN OPERADOR | DIA | 108595.1409 | 2025
| VIBRADOR ELECTRICO A 110V PARA CONCRETOS | DIA | 59656.2926 | 2025
| PIEDRA DE RIO | M3 | 73185 | Cesar 2025
| CORTADORA CON PUNTA DE DIAMANTE | ML | 10710 | 2025
| CAÑABRAVA | M2 | 3500
| AGUA | Lt | 109 | INVIAS DIC 2024
| ARCILLA PARA MUROS | M3 | 60000
| CEMENTO GRIS | Kg | 760 | 2025
| CAL HIDRATADA | Kg | 700
| PAJA-SISGO 20 KILOS | BTO | 30000
| BOÑIGA | BTO | 5000
| ACONDICION SUPERF NOVAFORT | Kg | 41582 | Lubricante Pavco
| EQUIPO DE ESTENDIDA -Motoniveladora potencia 215 HP, ancho de cuchilla 4,27 m, peso 18 ton. | Hr | 193328 | Motoniveladora potencia 215 HP, ancho de cuchilla 4,27 m, peso 18 ton.
| EQUIPO DE HUMEDECIMIENTO - Carrotanque de agua(1000 Galones) | Hr | 69000 | Carrotanque de agua(1000 Galones)
| MATERIALES VARIOS PARA DEMARCACIÓN | M3 | 1200 | Materiales pinturas - Acrilicos
| ACARREO EN CARRETILLA DE MATERIALES, ESCOMBROS Y OTROS, DISTANCIA MAXIMA 100 ML | M3 | 19223
| MEZCLA DENSA MDC -19 | M3 | 629222.5 | 2025 | El Dorado + Pavimentar (Valledupar)
| PLUMA GRÚA CON MOTOR ELÉCTRICO, SIN OPERADOR | DIA | 47600 | 2024 | formaletas y Andamios
| Lámina Alveolar 6mm 5.90X2.10mt Cristal | M2 | 47792
| RECARGA OXIGENO | GL | 476697
| RECARGA ACETILENO | GL | 595883
| EQUIPO DE SOLDADURA ELÉCTRICA | DIA | 102800
| CABALLETE ACESCO C90 X 2MTS | UN | 51294 | 2024 | Cesar
| Pino 2X4 Pulgadas 3.2 mts Dimensionado 4.5X9.5 cm | UN | 18900
| SIKA MERULEXT I.F.A X 3.5 KLS 94388 | Kg | 22255
| CINTA MALLA ADHESIVA 5 CM X 90 ML | Rollo | 8687
| PINT VINIPLUS TERINSA BLANCO TIPO 1 | GL | 194901
| COSTO ADICIONAL BOMBEO | M3 | 73780 | 2025
| CONCRETO MR-42 | M3 | 616242.095 | 2025 | El Dorado y Lass (Valledupar)
| BURRO O FORMALETA PARA FIJACION DE LA BARRA 1/4",L=0,5 | Kg | 5708
| ACERO UNION CORRUGA. 1/2",L=0,85, @1.20 | Kg | 5708
| PASADORES DE ACERO LISO 3/4" A 1" | Kg | 11018
| BARRAS DE UNIÓN CORRUGADO 1/2" | Kg | 6386
| Tapete Caucho Troquelado 45x75 cm | UN | 41531
| LADRILLO A LA VISTA BRILLANTE VITRIFICADO | UN | 1375
| YEE SN RED. 6" X 4" PAVCO. | UN | 126518
| PINTURA NOVAFLEX | GL | 48653
| EQUIPO DE OXICORTE, CON ACETILENO COMO COMBUSTIBLE Y OXÍGENO COMO COMBURENTE. | DIA | 105000
| VOLQUETA 6 m3 | Viaje | 150000
| SOPLETE | DIA | 45000
| Varilla Corrugada G60 W #2 (1/4 Pulg) X 6M | Kg | 5.087,01 | 2024 | Home center
| CABALLETE TERMOACUSTIC AZUL/BLANCO X 2 ML | UN | 147368.41 | 2024
| Teja Metalica Aluzinc Pintada 4 Cal 28 Azul RAL 5005 3.05Mts | M2 | 29706 | 2024 | Home center
| ALLANADORA HELICOPETERO | DIA | 107900 | 2025
| ENDURECEDOR PISO TIPO ROCKTOP / SIKA FLOOR3 QUARTZ | Kg | 1730 | 2025
| Tapa Aro Para Pozo Alcantarillado Mh 70 | UN | 791900 | 2025 | Home center
#NAME?
Note on B196: User: SIKAFLEX 15 LM SL
Note on B892: User: NOTA: COPIAR ESTE RENGLON, CELDA D = +C8, CELDA E=SUMA DE MATERIALES A INCREMENTAR

## ANALISIS UNITARIOS
ANALISIS DE PRECIOS UNITARIOS DE REFERENCIA
REGION NORTE
MUNICIPIO DE VALLEDUPAR
DISTANCIA (KM): |  | % |  | 2025
FACTOR (%): |  | 0
ITEMS | DESCRIPCION | UN | CANT | VR. UNIT | VR. PARCIAL
I | PRELIMINARES
1 | DESCAPOTE A MANUAL EN TERRENO COMUN, HASTA EXP .15 MT | M2 |  |  | 5447 | ok
0 | HERRAMIENTAS MENORES | %MO | 0.03 | 5288.7933 | 158.6638
0 | MANO DE OBRA AA | Hc | 0.13 | 40683.0255 | 5288.7933
0
2 | LOCALIZACION Y REPLANTEO CON EQUIPO | M2 |  |  | 5754 | ok
0 | ESTACA DE MADERA 2" X 2" X 1 MTRO | ML | 0.35 | 3500 | 1225
0 | LIENZA NYLON /100 ml | Rollo | 0.01 | 18900 | 189
0 | PUNTILLA 2 1/2" X 11 CC | Lb | 0.0027 | 5578.72 | 15.0625
0 | Equipo de topografía teodolito electrónico con abertura de anteojo de 42- 45 mm. aumento del anteojo: 30x.distancia mínima de enfoque: 1 - 1.5 m. precisión: 5´´ | MES | 0.0002 | 3571625 | 714.325
0 | CADENERO 1 | MES | 0.0001 | 2467900 | 246.79
0 | CADENERO 2 | MES | 0.0001 | 4935800 | 493.58
0 | TOPOGRAFO | MES | 0.0001 | 221833.3333 | 22.1833
0 | MANO DE OBRA AA | Hc | 0.07 | 40683.0255 | 2847.8118
0
3 | LOCALIZACION Y REPLANTEO CON EQUIPO EN VIAS URBANAS | M2 |  |  | 4701 | ok
0 | ESTACA DE MADERA 2" X 2" X 1 MTRO | ML | 0.25 | 3500 | 875
0 | PUNTILLA 2 1/2" X 11 CC | Lb | 0.0015 | 5578.72 | 8.3681
0 | Equipo de topografía teodolito electrónico con abertura de anteojo de 42- 45 mm. aumento del anteojo: 30x.distancia mínima de enfoque: 1 - 1.5 m. precisión: 5´´ | MES | 8e-05 | 3571625 | 285.73
0 | CADENERO 1 | MES | 9e-05 | 2467900 | 222.111
0 | CADENERO 2 | MES | 9e-05 | 4935800 | 444.222
0 | TOPOGRAFO | MES | 8e-05 | 221833.3333 | 17.7467
0 | MANO DE OBRA AA | Hc | 0.07 | 40683.0255 | 2847.8118
0
4 | DESCAPOTE A MANUAL EN TERRENO CON PIEDRA, HASTA EXP .15 MT | M2 |  |  | 6705 | ok
0 | HERRAMIENTAS MENORES | %MO | 0.03 | 6509.2841 | 195.2785
0 | MANO DE OBRA AA | Hc | 0.16 | 40683.0255 | 6509.2841
0
5 | DESCAPOTE A MAQUINA EXP < O = A .20-AREAS MAYORES A 2000M2-INCL.RETIRO SOBRANTE A 2KM | M2 |  |  | 4051 | ok
0 | Motoniveladora, potencia 140 HP, ancho de cuchilla 3,66 m, peso 11 ton | Hr | 0.0013 | 218609.582 | 284.1925
0 | VOLQUETA 6 m3 | Viaje | 0.021 | 150000 | 3150
0 | Cargador : Potencia en el volante 110 hp, Clasificación de RPM del motor 2300. | Hr | 0.0013 | 192889.8968 | 250.7569
| MANO DE OBRA AA | Hc | 0.009 | 40683.0255 | 366.1472
0
6 | CERRAMIENTO PROVISIONAL EN TELA VERDE 2.1 | ML |  |  | 26759 | ok
0 | TELA VERDE ESTABILIZADA H=2.1 | ML | 1 | 2006 | 2006
0 | PUNTILLA 2 1/2" X 11 CC | Lb | 0.027 | 5578.72 | 150.6254
0 | LISTON 1''X2"X3.00MT ALGARROBILLO | UN | 0.8 | 4750 | 3800
0 | ALGARROBILLO 2"X2"X3.00MT | UN | 0.8 | 9000 | 7200
0 | DESPERDICIO | % | 0.05 | 13156.6254 | 657.8313
0 | TRANSPORTE | % | 0.027 | 13814.4567 | 372.9903
0 | HERRAMIENTAS MENORES | %MO | 0.03 | 12204.9077 | 366.1472
0 | MANO DE OBRA AA | Hc | 0.3 | 40683.0255 | 12204.9077
0
7 | CUBIERTA EN LAMINA DE ZINC CAL 34 DE ACESCO O SIMILAR | M2 |  |  | 47917 | ok
0 | LAM. ZINC COR. ACESCO 3 X 8 C-34 | M2 | 0.51 | 38500.07 | 19635.0357
0 | AMARRE METALICO N. 16 | UN | 6 | 268 | 1608
0 | PUNTILLA CON CABEZA 2" 159UN/LB | Lb | 0.027 | 5696.887 | 42.687
0 | TABLA ALGARROBILLO BURRA 25CMT X3MTR | UN | 0.5 | #N/A | 4000
0 | DESPERDICIO | % | 0.03 | 25285.7227 | 758.5717
0 | TRANSPORTE | % | 0.03 | 26044.2944 | 781.3288
0 | ANDAMIOS CON 1 PLANCHON | DIA | 0.2 | 3000 | 600
0 | HERRAMIENTAS MENORES | %MO | 0.03 | 5002.7698 | 150.0831
0 | MANO DE OBRA AA | Hc | 0.5 | 40683.0255 | 20341.5128 | SISPAC 2024
0
8 | TRAZADO Y REPLANTEO | M2 |  |  | 6082 | ok
0 | ESTACA DE MADERA 2" X 2" X 1 MTRO | ML | 0.3 | 3500 | 1050
0 | PUNTILLA CON CABEZA 2" 159UN/LB | Lb | 0.0027 | 5696.887 | 15.3816
0 | DESPERDICIO | % | 0.05 | 1065.3816 | 53.2691
0 | TRANSPORTE | % | 0.03 | 1118.6507 | 33.5595
0 | TOPOGRAFO - Profesional Categoria 5 | MES | 0.0003 | 6655000 | 1996.5
0 | HERRAMIENTAS MENORES | %MO | 0.03 | 2847.8118 | 85.4344
0 | MANO DE OBRA AA | Hc | 0.07 | 40683.0255 | 2847.8118
0
9 | EXCAVACION MANUAL | M3 |  |  | 54527 | ok
0 | HERRAMIENTAS MENORES | %MO | 0.031 | 52887.9332 | 1639.5259
0 | MANO DE OBRA AA | Hc | 1.3 | 40683.0255 | 52887.9332
0
10 | EXCAVACION MANUAL HASTA .20 X .30 EN TERRENO COMUN | ML |  |  | 2724 | ok
0 | HERRAMIENTAS MENORES | %MO | 0.03 | 2644.3967 | 79.3319
0 | MANO DE OBRA AA | Hc | 0.065 | 40683.0255 | 2644.3967
0
11 | EXCAVACION MANUAL BAJO NIVEL FREATICO, PROFUNDIDA MAXIMA 2.00 MT | M3 |  |  | 77569 | ok
0 | MOTOBOMBA A GASOLINA CON OPERADOR | DIA | 0.03 | 211089.031 | 6332.6709
0 | HERRAMIENTAS MENORES | %MO | 0.03 | 69161.1434 | 2074.8343
0 | MANO DE OBRA AA | Hc | 1.7 | 40683.0255 | 69161.1434
0
12 | EXCAVACION A MAQUINA SIN RETIRO DE SOBRANTES | M3 |  |  | 5399 | ok
0 | Retroexcavadora sobre oruga, potencia 107 HP - 80KW, balde de 1 m3. | Hr | 0.025 | 168778.6597 | 4219.4665
0 | MANO DE OBRA AA | Hc | 0.029 | 40683.0255 | 1179.8077
0
13 | EXCAVACION EN ROCA | M3 |  |  | 187733 | ok
0 | COMPRESOR DE DOS MARTILLOS | Hr | 1.2 | 136850 | 164220
0 | Retroexcavadora sobre oruga, potencia 107 HP - 80KW, balde de 1 m3. | Hr | 0.04 | 168778.6597 | 6751.1464
0 | HERRAMIENTAS MENORES | %MO | 0.03 | 16273.2102 | 488.1963
0 | MANO DE OBRA AA | Hc | 0.4 | 40683.0255 | 16273.2102
0
14 | EXCAVACION A MAQUINA ACUEDUCTOS Y ALCANTARILLADOS | M3 |  |  | 14662 | ok
0 | Retroexcavadora sobre oruga, potencia 107 HP - 80KW, balde de 1 m3. | Hr | 0.07 | 168778.6597 | 11814.5062
0 | MANO DE OBRA AA | Hc | 0.07 | 40683.0255 | 2847.8118
0
15 | NIVELACION DE TERRENO PARA ANDENES Y PAVIMENTO INCL. CORTE MANUAL | M3 |  |  | 44418 | ok
0 | HERRAMIENTAS MENORES | %MO | 0.03 | 43124.007 | 1293.7202
0 | MANO DE OBRA AA | Hc | 1.06 | 40683.0255 | 43124.007
0
16 | DESCAPOTE | M2 |  |  | 2864 | ok
0 | CARROTANQUE (1.000 Litros) | Hr | 0.0013 | 82268.519 | 106.9491
0 | Motoniveladora, potencia 140 HP, ancho de cuchilla 3,66 m, peso 11 ton | Hr | 0.001 | 218609.582 | 218.6096
0 | VIBROCOMPACTADOR TIPO DINAPAC CA 15 (7 TON) | Hr | 0.003 | 147765.7165 | 443.2971
0 | HERRAMIENTAS MENORES | %MO | 0.03 | 2034.1513 | 61.0245
0 | MANO DE OBRA AA | Hc | 0.05 | 40683.0255 | 2034.1513
0
17 | RELLENOS DE EXCAVACION-COMPACTADO | M3 |  |  | 24327 | ok
0 | VIBROCOMPACTADOR TIPO RANA | DIA | 0.045 | 74998.4257 | 3374.9292 | 2025
0 | HERRAMIENTAS MENORES | %MO | 0.03 | 20341.5128 | 610.2454
0 | MANO DE OBRA AA | Hc | 0.5 | 40683.0255 | 20341.5128
0
18 | SUB-BASE GRANULAR, INCL. SUMINISTRO Y COMPACTACION - Inclye Tranasporte hasta 10 km | M3 |  |  | 100132 | ok
0 | SUB-BASE | M3 | 1.3 | 50993.3333 | 66291.3333
| Desperdicio | % | 0.05 | 66291.3333 | 3314.5667
0 | TRANSPORTE MATERIAL | Km | 1.3 | 1250 | 16250
0 | Motoniveladora potencia 215 HP, ancho de cuchilla 4,27 m, peso 18 ton. | Hr | 40 | 257187.7436 | 6429.6936
0 | CARROTANQUE (1.000 Litros) | Hr | 40 | 82268.519 | 2056.713
0 | VIBROCOMPACTADOR TIPO DINAPAC CA 15 (7 TON) | Hr | 40 | 147765.7165 | 3694.1429
0 | HERRAMIENTAS MENORES | %MO | 0.03 | 2034.1513 | 61.0245
0 | MANO DE OBRA AA | Hc | 0.05 | 40683.0255 | 2034.1513
0
19 | BASE GRANULAR, INCL. SUMINISTRO Y COMPACTACION | M3 |  |  | 132200 | ok
0 | BASE | M3 | 1.3 | 74486.6667 | 96832.6667
| Desperdicio | % | 0.05 | 96832.6667 | 4841.6333
0 | TRANSPORTE 10 Kilometros | Km | 1.3 | 1250 | 16250
0 | Motoniveladora potencia 215 HP, ancho de cuchilla 4,27 m, peso 18 ton. | Hr | 40 | 257187.7436 | 6429.6936
0 | CARROTANQUE (1.000 Litros) | Hr | 40 | 82268.519 | 2056.713
0 | VIBROCOMPACTADOR TIPO DINAPAC CA 15 (7 TON) | Hr | 40 | 147765.7165 | 3694.1429
0 | HERRAMIENTAS MENORES | %MO | 0.03 | 2034.1513 | 61.0245
0 | MANO DE OBRA AA | Hc | 0.05 | 40683.0255 | 2034.1513
0
20 | RELLENO EN TRITURADO PARA ATRAQUES Y TUBERIAS, INCL. SUMINISTRO Y COMPACTACION TAM. MÁX. F 1 1/4" | M3 |  |  | 165072 | ok
0 | TRITURADO 3/4 | M3 | 1 | 94996.6667 | 94996.6667
| Desperdicio | % | 0.05 | 94996.6667 | 4749.8333
0 | TRANSPORTE 10 Kilometros | Km | 1 | 1250 | 12500
0 | PORCENTAJE POR COMPACTACION | M3 | 0.3 | 94996.6667 | 28499
0 | VIBROCOMPACTADOR TIPO RANA | DIA | 0.045 | 74998.4257 | 3374.9292 | 2025
0 | HERRAMIENTAS MENORES | %MO | 0.03 | 20341.5128 | 610.2454
0 | MANO DE OBRA AA | Hc | 0.5 | 40683.0255 | 20341.5128
0
21 | RELLENO SELECCIONADO, INCL. SUMINISTRO Y COMPACTACION | M3 |  |  | 107866 | ok
0 | RELLENO SELECCIONADO | M3 | 1 | 47005 | 47005
0 | PORCENTAJE POR COMPACTACION | M3 | 0.3 | 47005 | 14101.5
| Desperdicio | % | 0.05 | 61106.5 | 3055.325
0 | TRANSPORTE 10 Kilometros | Km | 1 | 1250 | 12500
0 | EQUIPO DE ESTENDIDA -Motoniveladora potencia 215 HP, ancho de cuchilla 4,27 m, peso 18 ton. | Hr | 40 | 193328 | 4833.2
0 | EQUIPO DE HUMEDECIMIENTO - Carrotanque de agua(1000 Galones) | Hr | 40 | 69000 | 1725
0
0 | VIBROCOMPACTADOR TIPO DINAPAC CA 15 (7 TON) | DIA | 40 | 147765.7165 | 3694.1429
0 | HERRAMIENTAS MENORES | %MO | 0.03 | 20341.5128 | 610.2454
0 | MANO DE OBRA AA | Hc | 0.5 | 40683.0255 | 20341.5128
0
22 | RELLENO GRANULAR (BASE), INCL. SUMINISTRO Y COMPACTACION | M3 |  |  | 134311 | ok
0 | BASE | M3 | 1 | 74486.6667 | 74486.6667
0 | PORCENTAJE POR COMPACTACION | M3 | 0.3 | 74486.6667 | 22346
| Desperdicio | % | 0.05 | 96832.6667 | 4841.6333
0 | TRANSPORTE 10 Kilometros | Km | 1 | 1250 | 12500
0 | VIBROCOMPACTADOR TIPO RANA | DIA | 0.045 | 74998.4257 | 3374.9292 | 2025
0 | HERRAMIENTAS MENORES | %MO | 0.03 | 16273.2102 | 488.1963
0 | MANO DE OBRA AA | Hc | 0.4 | 40683.0255 | 16273.2102
0
23 | CAMA EN ARENA ESPESOR ,10MT | M3 |  |  | 119974 | ok
0 | ARENA LAVADA CANTERA | M3 | 1 | 70123.3333 | 70123.3333
0 | PORCENTAJE POR COMPACTACION | M3 | 0.3 | 70123.3333 | 21037
| Desperdicio | % | 0.05 | 91160.3333 | 4558.0167
0 | TRANSPORTE 10 Kilometros | Km | 1 | 1250 | 12500
0 | VIBROCOMPACTADOR TIPO RANA | DIA | 0.045 | 74998.4257 | 3374.9292 | 2025
0 | HERRAMIENTAS MENORES | %MO | 0.03 | 8136.6051 | 244.0982
0 | MANO DE OBRA AA | Hc | 0.2 | 40683.0255 | 8136.6051
0
II | DEMOLICIONES y DESMONTES
24 | RETIRO SOBRANTES , cargue mecanico - hasta 10 km | M3 |  |  | 19265 | ok
0 | VOLQUETA 6 m3 | Viaje | 0.1 | 150000 | 15000
0 | Cargador : Potencia en el volante 110 hp, Clasificación de RPM del motor 2300. | Hr | 0.02 | 192889.8968 | 3857.7979
0 | MANO DE OBRA AA | Hc | 0.01 | 40683.0255 | 406.8303
25 | DEMOLICIÓN MUROS SENCILLOS | M2 |  |  | 25142 | ok
0 | HERRAMIENTAS MENORES | %MO | 0.03 | 24409.8153 | 732.2945
0 | MANO DE OBRA AA | Hc | 0.6 | 40683.0255 | 24409.8153
0
26 | DEMOLICIÓN MUROS DOBLES | M2 |  |  | 33523 | ok
0 | HERRAMIENTAS MENORES | DIA | 0.03 | 32546.4204 | 976.3926
0 | MANO DE OBRA AA | Hc | 0.8 | 40683.0255 | 32546.4204
0
27 | DEMOLICIÓN PISO ESPESOR HASTA .10 | M2 |  |  | 23047 | ok
0 | HERRAMIENTAS MENORES | %MO | 0.03 | 22375.664 | 671.2699
0 | MANO DE OBRA AA | Hc | 0.55 | 40683.0255 | 22375.664
0
28 | CORTE CALZADA EN CONCRETO | ML |  |  | 24135 | ok
0 | CORTADORA CON PUNTA DE DIAMANTE | ML | 1 | 10710 | 10710
0 | MANO DE OBRA AA | Hc | 0.33 | 40683.0255 | 13425.3984
0
29 | DEMOLICIÓN ANDENES MENORES DE 50 CM | Ml |  |  | 11314 | ok
0 | HERRAMIENTAS MENORES | %MO | 0.03 | 10984.4169 | 329.5325
0 | MANO DE OBRA AA | Hc | 0.27 | 40683.0255 | 10984.4169
0
30 | DEMOLICIÓN ANDENES | M2 |  |  | 11314 | ok
0 | HERRAMIENTAS MENORES | %MO | 0.03 | 10984.4169 | 329.5325
0 | MANO DE OBRA AA | Hc | 0.27 | 40683.0255 | 10984.4169
0
31 | DEMOLICION BORDILLO EN CONCRETO EXISTENTES | Ml |  |  | 10476 | ok
0 | HERRAMIENTAS MENORES | %MO | 0.03 | 10170.7564 | 305.1227
0 | MANO DE OBRA AA | Hc | 0.25 | 40683.0255 | 10170.7564
0
32 | DEMOLICIÓN PAVIMENTOS EN CONCRETO e= 0,15 y 0,20 m | M2 |  |  | 29902 | ok
0 | HERRAMIENTAS MENORES | %MO | 0.05 | 28478.1179 | 1423.9059
0 | MANO DE OBRA AA | Hc | 0.7 | 40683.0255 | 28478.1179
0
33 | DEMOLICIÓN MANUAL DE PAVIMENTOS EN CONCRETO | M3 |  |  | 141634 | ok
0 | HERRAMIENTAS MENORES | %MO | 0.03 | 137508.6262 | 4125.2588
0 | MANO DE OBRA AA | Hc | 3.38 | 40683.0255 | 137508.6262
0
34 | DEMOLICIÓN PAVIMENTOS EN EMPEDRADOS | M3 |  |  | 83807 | ok
0 | HERRAMIENTAS MENORES | %MO | 0.03 | 81366.051 | 2440.9815
0 | MANO DE OBRA AA | Hc | 2 | 40683.0255 | 81366.051
0
35 | DEMOLICIÓN MECANICA DE PAVIMENTOS EN CONCRETO | M3 |  |  | 173980 | ok
0 | COMPRESOR DE DOS MARTILLOS | Hr | 1.1 | 136850 | 150535
0 | MATERIALES VARIOS PARA DEMARCACIÓN | M3 | 1.03 | 1200 | 1236
0 | HERRAMIENTAS MENORES | ML | 0.03 | 21562.0035 | 646.8601
0 | MANO DE OBRA AA | Hc | 0.53 | 40683.0255 | 21562.0035
0
36 | DEMOLICIÓN DE PAVIMENTOS EN CONCRETO ASFÁLTICO MANUAL | M3 |  |  | 69528 | ok
0 | COMPRESOR DE DOS MARTILLOS | Hr | 0.3 | 136850 | 41055
0 | MATERIALES VARIOS PARA DEMARCACIÓN | M3 | 1.03 | 1200 | 1236
0 | HERRAMIENTAS MENORES | M3 | 0.03 | 26443.9666 | 793.319
0 | MANO DE OBRA AA | Hc | 0.65 | 40683.0255 | 26443.9666
0
37 | DEMOL.PLACAS MACIZAS 0.10 PARA MESONES | ML |  |  | 23047 | ok
0 | HERRAMIENTAS MENORES | %MO | 0.03 | 22375.664 | 671.2699
0 | MANO DE OBRA AA | Hc | 0.55 | 40683.0255 | 22375.664
0
38 | DEMOLICION MANUAL DE VIGA EN CONCRETO | M3 |  |  | 181141 | ok
0 | ANDAMIOS CON 1 PLANCHON | Hr | 9 | 3000 | 27000
0 | COMPRESOR NEUMÁTICO CON UN MARTILLO | Hr | 0.7 | 106870.2991 | 74809.2094
0 | HERRAMIENTAS MENORES | %MO | 0.3 | 61024.5383 | 18307.3615
0 | MANO DE OBRA AA | Hc | 1.5 | 40683.0255 | 61024.5383
0
39 | DEMOLICION CON EQUIPOS DE COLUMNA EN CONCRETO | M3 |  |  | 284335 | ok
0 | COMPRESOR DE DOS MARTILLOS | Hr | 1.25 | 136850 | 171062.5
0 | CORTADORA CON PUNTA DE DIAMANTE | DIA | 0.7 | 10710 | 7497
0 | HERRAMIENTAS MENORES | %MO | 0.3 | 81366.051 | 24409.8153
0 | MANO DE OBRA AA | Hc | 2 | 40683.0255 | 81366.051
0
40 | DEMOLICION DE CIMIENTO CICLOPEO | M3 |  |  | 319528 | ok
0 | COMPRESOR DE DOS MARTILLOS | Hr | 1.6 | 136850 | 218960
0 | HERRAMIENTAS MENORES | %MO | 0.03 | 97639.2612 | 2929.1778
0 | MANO DE OBRA AA | Hc | 2.4 | 40683.0255 | 97639.2612
0
41 | DESMONTE DE APARATOS SANITARIOS, LAVAMANOS Y LAVAPLATOS | UN |  |  | 82281 | ok
0 | HERRAMIENTA MENOR | %MO | 0.03 | 79884.058 | 2396.5217
0 | MANO DE OBRA BB | Hc | 1.8 | 44380.0322 | 79884.058
0
42 | DESMONTE CUBIERTAS Y CIELO RASO | M2 |  |  | 26642 | ok
0 | ANDAMIOS CON 1 PLANCHON | DIA | 0.5 | 3000 | 1500
0 | HERRAMIENTAS MENORES | %MO | 0.03 | 24409.8153 | 732.2945
0 | MANO DE OBRA AA | Hc | 0.6 | 40683.0255 | 24409.8153
0
43 | DESMONTE MARCOS Y PUERTAS | M2 |  |  | 23047 | ok
0 | HERRAMIENTAS MENORES | %MO | 0.03 | 22375.664 | 671.2699
0 | MANO DE OBRA AA | Hc | 0.55 | 40683.0255 | 22375.664
0
44 | DESMONTE CUBIERTAS CANALETA ASBESTO CEMENTO | M2 |  |  | 14909 | ok
0 | ANDAMIOS CON 1 PLANCHON | DIA | 0.5 | 3000 | 1500
0 | HERRAMIENTAS MENORES | %MO | 0.03 | 13018.5682 | 390.557
0 | MANO DE OBRA AA | Hc | 0.32 | 40683.0255 | 13018.5682
0
45 | DESMONTE CUBIERTAS ONDULADAS | M2 |  |  | 9043 | ok
0 | ANDAMIOS CON 1 PLANCHON | DIA | 0.5 | 3000 | 1500
0 | HERRAMIENTAS MENORES | %MO | 0.03 | 7322.9446 | 219.6883
0 | MANO DE OBRA AA | Hc | 0.18 | 40683.0255 | 7322.9446
0
46 | RETIRO DE ASFALTO EN PLACA DE CUBIERTA | M2 |  |  | 12571 | ok
0 | HERRAMIENTAS MENORES | %MO | 0.03 | 12204.9077 | 366.1472
0 | MANO DE OBRA AA | Hc | 0.3 | 40683.0255 | 12204.9077
0
47 | DESMONTE CERCHA METALICA EXISTENTE | ML |  |  | 5690 | ok
0 | ANDAMIOS CON 1 PLANCHON | DIA | 0.5 | 3000 | 1500
0 | HERRAMIENTAS MENORES | %MO | 0.03 | 4068.3026 | 122.0491
0 | MANO DE OBRA AA | Hc | 0.1 | 40683.0255 | 4068.3026
0
48 | RETIRO DE TUBERIA DE 0 A 12" NO INCL. EXCAVACION | ML |  |  | 7962 | ok
0 | HERRAMIENTAS MENORES | %MO | 0.03 | 7729.7748 | 231.8932
0 | MANO DE OBRA AA | Hc | 0.19 | 40683.0255 | 7729.7748
0
49 | ACARREO MATERIALES PETREOS POR KILOMETRO | M3/Km |  |  | 1250 | Gob 2024
0 | TRANSPORTE MATERIAL | M3/KM | 1 | 1250 | 1250
0
0
50 | ACARREO EN CARRETILLA DE MATERIALES, ESCOMBROS Y OTROS, DISTANCIA MAXIMA 100 ML | M3 |  |  | 19223 | ok
0 | HERRAMIENTAS MENORES | %MO | 0.05 | 18307.3615 | 915.3681
0 | MANO DE OBRA AA | Hc | 0.45 | 40683.0255 | 18307.3615
0
51 | CORTE DE ARBOL PORTE BAJO SACADO DE RAIZ, HASTA .20 MT DE DIAMETRO, INCL. RETIRO AL BOTADERO OFICIAL, RELLENO DE HUECO Y PERMISO DE CORPOCESAR | UN |  |  | 326421 | ok
0 | VOLQUETA 6 m3 | Viaje | 0.5 | 150000 | 75000
0 | HERRAMIENTAS MENORES | %MO | 0.03 | 244098.153 | 7322.9446
0 | MANO DE OBRA AA | Hc | 6 | 40683.0255 | 244098.153
0
52 | CORTE DE ARBOL PORTE MEDIO SACADO DE RAIZ, HASTA .80 MT DE DIAMETRO, INCL. RETIRO AL BOTADERO OFICIAL, RELLENO DE HUECO Y PERMISO DE CORPOCESAR | UN |  |  | 719035 | ok
0 | VOLQUETA 6 m3 | Viaje | 2 | 150000 | 300000
0 | HERRAMIENTAS MENORES | %MO | 0.03 | 406830.255 | 12204.9077
0 | MANO DE OBRA AA | Hc | 10 | 40683.0255 | 406830.255
0
53 | CORTE DE ARBOL GRAN PORTE SACADO DE RAIZ, MAYOR DE .80 MT DE DIAMETRO, INCL. RETIRO AL BOTADERO OFICIAL, RELLENO DE HUECO Y PERMISO DE CORPOCESAR | UN |  |  | 1288070 | ok
0 | VOLQUETA 6 m3 | Viaje | 3 | 150000 | 450000
0 | HERRAMIENTAS MENORES | %MO | 0.03 | 813660.51 | 24409.8153
0 | MANO DE OBRA AA | Hc | 20 | 40683.0255 | 813660.51
0
54 | MANEJO DE TRÁFICO (INCLUYE COLOMBINAS DELIMITADORAS DE CARRILES, CINTA REFLECTIVA, PERSONAL DIRIGIENDO TRÁFICO, ETC.) | ML |  |  | 8258 | ok
0 | CINTA SEGURIDAD DE 75 MM X 100 MTS | ML | 3 | 112.76 | 338.28
0 | DESPERDICIO | % | 0.01 | 338.28 | 3.3828
0 | COLOMBINA PLASTICA P/SEÑALIZACION | UN | 0.12 | 62475 | 7497
0 | HERRAMIENTAS MENORES | %MO | 0.03 | 406.8303 | 12.2049
0 | MANO DE OBRA AA | Hc | 0.01 | 40683.0255 | 406.8303
0
55 | BARRERA CON BOMBONES PLASTICOS Y CINTA DE SEGURIDAD | ML |  |  | 1346 | ok
0 | COLOMBINA PLASTICA P/SEÑALIZACION | UN | 0.010101 | 62475 | 631.0606
0 | CINTA SEGURIDAD DE 75 MM X 100 MTS | ML | 3 | 112.76 | 338.28
0 | TRANSPORTE | DIA | 0.00083333 | 100000 | 83.3333
0 | HERRAMIENTAS MENORES | %MO | 0.03 | 284.7812 | 8.5434
0 | MANO DE OBRA AA | Hc | 0.007 | 40683.0255 | 284.7812
0
III | CIMENTACIONES
56 | CICLOPEOS 60% CONCRETO 1:2.3 Y 40% PIEDRA | M3 |  |  | #N/A | ok
0 | CONCRETO 1:2:3 ELABORADO EN OBRA-3.000PSI CLASE D | M3 | 0.6 | 526593 | 315955.8
0 | PIEDRA | M3 | 0.4 | #N/A | #N/A
0 | DESPERDICIO | % | 0.03 | #N/A | #N/A
0 | ACARREO EN CARRETILLA DE MATERIALES, ESCOMBROS Y OTROS, DISTANCIA MAXIMA 100 ML | M3 | 1.03 | 19223 | 19799.69
0 | HERRAMIENTAS MENORES | %MO | 0.03 | 203415.1275 | 6102.4538
0 | MANO DE OBRA AA | Hc | 5 | 40683.0255 | 203415.1275
0
57 | ZAPATAS EN CONCRETO 3.000 PSI | M3 |  |  | 836292 | ok
0 | CONCRETO 1:2:3 ELABORADO EN OBRA-3.000PSI CLASE D | M3 | 1 | 526593 | 526593
0 | TABLAS ALGARROBILLO 1" X 30 X 3MTS | UN | 1 | 31500 | 31500
0 | ALGARROBILLO 2"X2"X3.00MT | UN | 0.5 | 9000 | 4500
0 | PUNTILLA CON CABEZA 2" 159UN/LB | Lb | 0.1 | 5696.887 | 569.6887
0 | DESPERDICIO | % | 0.03 | 563162.6887 | 16894.8807
0 | VIBRADOR ELECTRICO A 110V PARA CONCRETOS | DIA | 0.1 | 59656.2926 | 5965.6293 | 2025
0 | ACARREO EN CARRETILLA DE MATERIALES, ESCOMBROS Y OTROS, DISTANCIA MAXIMA 100 ML | M3 | 1.03 | 19223 | 19799.69
0 | HERRAMIENTAS MENORES | %MO | 0.03 | 223756.6403 | 6712.6992
0 | MANO DE OBRA AA | Hc | 5.5 | 40683.0255 | 223756.6403
0
58 | PEDESTALES EN CONCRETO 3.000 PSI. | M3 |  |  | 1027557 | ok
0 | CONCRETO 1:2:3 ELABORADO EN OBRA-3.000PSI CLASE D | M3 | 1 | 526593 | 526593
0 | DESPERDICIO | % | 0.03 | 526593 | 15797.79
0 | FORMALETA PARA PEDESTAL | M3 | 1 | 169656 | 169656
0 | VIBRADOR ELECTRICO A 110V PARA CONCRETOS | DIA | 0.04 | 59656.2926 | 2386.2517 | 2025
0 | ACARREO EN CARRETILLA DE MATERIALES, ESCOMBROS Y OTROS, DISTANCIA MAXIMA 100 ML | M3 | 1.03 | 19223 | 19799.69
0 | HERRAMIENTAS MENORES | %MO | 0.03 | 284781.1785 | 8543.4354
0 | MANO DE OBRA AA | Hc | 7 | 40683.0255 | 284781.1785
0
59 | VIGA DE PISO EN CONCRETO 3.000 PSI, DE ,30X,30 | M3 |  |  | 984541
0 | CONCRETO 1:2:3 ELABORADO EN OBRA-3.000PSI CLASE D | M3 | 1 | 526593 | 526593
0 | PUNTILLA CON CABEZA 2" 159UN/LB | Lb | 0.735 | 5696.887 | 4187.2119
0 | DESPERDICIO | % | 0.03 | 530780.2119 | 15923.4064
0 | ALGARROBILLO 2"X2"X3.00MT | UN | 5.5 | 9000 | 49500
0 | TABLAS ALGARROBILLO 1" X 30 X 3MTS | UN | 1 | 31500 | 31500
0 | VIBRADOR ELECTRICO A 110V PARA CONCRETOS | DIA | 0.04 | 59656.2926 | 2386.2517
0 | ACARREO EN CARRETILLA DE MATERIALES, ESCOMBROS Y OTROS, DISTANCIA MAXIMA 100 ML | M3 | 1 | 19223 | 19223
0 | HERRAMIENTAS MENORES | %MO | 0.03 | 325464.204 | 9763.9261
0 | MANO DE OBRA AA | Hc | 8 | 40683.0255 | 325464.204
0
60 | SOLADO CONCRETO 2.500 PSI, EXP. 0.05 | M3 |  |  | 639856 | ok
0 | CONCRETO 1:2:4 ELABORADO EN OBRA - 2.500 PSI | M3 | 1 | 491309 | 491309
0 | DESPERDICIO | % | 0.05 | 491309 | 24565.45
0 | ACARREO EN CARRETILLA DE MATERIALES, ESCOMBROS Y OTROS, DISTANCIA MAXIMA 100 ML | M3 | 1 | 19223 | 19223
0 | HERRAMIENTAS MENORES | %MO | 0.03 | 101707.5638 | 3051.2269
0 | MANO DE OBRA AA | Hc | 2.5 | 40683.0255 | 101707.5638
0
IV | INSTALACIONES SANITARIAS
61 | POZA SEPTICA 1X2X1.5 DE ALTURA, PAÑETADA POR DENTRO Y MURO DIVISORIO, CAMPO DE INFILTRACION DE 24ML DE Ø4" | UN |  |  | #N/A | ok
0 | EXCAVACION MANUAL | M3 | 3 | 54527 | 163581
0 | MURO DOBLE 0.25, LADRILLO COMUN .07X.11X.22, INCLUYE MORTERO 1:4 | M2 | 10.5 | 188969 | 1984174.5
0 | PAÑETE ALLANADO EN MUROS 1:4 | M2 | 10.5 | 33542 | 352191
0 | CICLOPEOS 60% CONCRETO 1:2.3 Y 40% PIEDRA | M3 | 0.96 | #N/A | #N/A
0 | PLACA MACIZA H/.15, CONCRETO 3.000 PSI | M2 | 2 | 252475 | 504950
0 | VIGA AEREA EN CONCRETO 3.000 PSI. | M3 | 0.04875 | 1631665 | 79543.6687
0 | PLANTILLA EN CONCRETO 3.000 PSI-EXP. 0.07 MT. | M2 | 2 | 66032 | 132064
0 | ACERO FIGURADO DE REFUERZO PDR DE 60.000 PSI | Kg | 36 | 9020 | 324720
0 | TUBO PVC SANITARIO 3" | ML | 24 | 10650 | 255600
0
62 | CAJA DE INSPECCIÓN DE 80x80x80CM, EN CONCRETO DE f'c=3.000PSI IMPERMEABILIZADO, INCLUYE EXCAVACIÓN Y TAPE, TAPA Y HERRAJES, CAÑUELAS, MARCOS EN ANGULO DE 1 1/2"X3/16 E INCLUYE TODO LO NECESARIO PARA SU CORRECTO FUNCIONAMIENTO | UN |  |  | 446682 | ok
0 | CONCRETO 1:2:3 ELABORADO EN OBRA-3.000PSI CLASE D-IMPERMEABILIZADO | M3 | 0.29 | 584634 | 169543.86
0 | MORTERO 1:4 IMPERMEABILIZADO | M3 | 0.02 | 662082 | 13241.64
0 | ALAMBRE NEGRO No.17 kG | Kg | 0.168 | 7992.1193 | 1342.676
0 | ACERO DE REFUERZO PDR-60 | Kg | 5.6 | 6150 | 34440
0 | TAPA Y MARCO PARA REGISTRO ELECTRICO O SANITARIO 0.60X0.60, EN ANGULO 3/16X1 1/2" EN TAPA Y MARCO, INCL. VARILLAS DE 6MM Y ANTICORROSIVO | UN | 1 | 62640 | 62640
0 | DESPERDICIO | % | 0.05 | 218568.176 | 10928.4088
0 | FORMALETA | UN | 0.71 | 20416 | 14495.36
0 | ACARREO EN CARRETILLA DE MATERIALES, ESCOMBROS Y OTROS, DISTANCIA MAXIMA 100 ML | M3 | 0.31 | 19223 | 5959.13
0 | HERRAMIENTAS MENORES | %MO | 0.03 | 130185.6816 | 3905.5704
0 | MANO DE OBRA AA | Hc | 3.2 | 40683.0255 | 130185.6816
0
63 | CAJA DE INSPECCIÓN DE 60x60x60CM, EN CONCRETO DE f'c=3.000PSI IMPERMEABILIZADO, INCLUYE EXCAVACIÓN Y TAPE, TAPA Y HERRAJES, CAÑUELAS, MARCOS EN ANGULO DE 1 1/2"X3/16 E INCLUYE TODO LO NECESARIO PARA SU CORRECTO FUNCIONAMIENTO | UN |  |  | 357790 | ok
0 | CONCRETO 1:2:3 ELABORADO EN OBRA-3.000PSI CLASE D-IMPERMEABILIZADO | M3 | 0.17 | 584634 | 99387.78
0 | MORTERO 1:4 IMPERMEABILIZADO | M3 | 0.02 | 662082 | 13241.64
0 | ACERO DE REFUERZO PDR-60 | Kg | 6.72 | 6150 | 41328
0 | ALAMBRE NEGRO No.17 kG | Kg | 0.2016 | 7992.1193 | 1611.2113
0 | TAPA Y MARCO PARA REGISTRO ELECTRICO O SANITARIO 0.60X0.60, EN ANGULO 3/16X1 1/2" EN TAPA Y MARCO, INCL. VARILLAS DE 6MM Y ANTICORROSIVO | UN | 1 | 62640 | 62640
0 | DESPERDICIO | % | 0.05 | 155568.6313 | 7778.4316
0 | FORMALETA | UN | 0.53 | 20416 | 10820.48
0 | ACARREO EN CARRETILLA DE MATERIALES, ESCOMBROS Y OTROS, DISTANCIA MAXIMA 100 ML | M3 | 0.19 | 19223 | 3652.37
0 | HERRAMIENTAS MENORES | %MO | 0.03 | 113912.4714 | 3417.3741
0 | MANO DE OBRA AA | Hc | 2.8 | 40683.0255 | 113912.4714
0
64 | CAJAS INSPECCION .80 X .80 EN LADRILLO CORRIENTE, PAÑETADA IMPERMABILIZADA INTEGRALMENTE, INCLUYE EXCAVACIÓN Y TAPE, TAPA Y HERRAJES, CAÑUELAS, MARCOS EN ANGULO DE 1 1/2"X3/16 E INCLUYE TODO LO NECESARIO PARA SU CORRECTO FUNCIONAMIENTO | UN |  |  | 484932 | ok
0 | MORTERO 1:4 IMPERMEABILIZADO | M3 | 0.1 | 662082 | 66208.2
0 | MORTERO 1:4 IMPERMEABILIZADO | M3 | 0.02 | 662082 | 13241.64
0 | CONCRETO 1:2:3 ELABORADO EN OBRA-3.000PSI CLASE D-IMPERMEABILIZADO | M3 | 0.0896 | 584634 | 52383.2064
0 | LADRILLO CORRIENTE .07X.11X.22 | UN | 133 | 1012 | 134596
0 | TAPA Y MARCO PARA REGISTRO ELECTRICO O SANITARIO 0.60X0.60, EN ANGULO 3/16X1 1/2" EN TAPA Y MARCO, INCL. VARILLAS DE 6MM Y ANTICORROSIVO | UN | 1 | 62640 | 62640
0 | DESPERDICIO | % | 0.05 | 266429.0464 | 13321.4523
0 | ACARREO EN CARRETILLA DE MATERIALES, ESCOMBROS Y OTROS, DISTANCIA MAXIMA 100 ML | M3 | 0.4396 | 19223 | 8450.4308
0 | HERRAMIENTAS MENORES | %MO | 0.03 | 130185.6816 | 3905.5704
0 | MANO DE OBRA AA | Hc | 3.2 | 40683.0255 | 130185.6816
0
65 | CAJAS INSPECCION .60 X .60, EN LADRILLO CORRIENTE, PAÑETADA IMPERMABILIZADA INTEGRALMENTE, INCLUYE EXCAVACIÓN Y TAPE, TAPA Y HERRAJES, CAÑUELAS, MARCOS EN ANGULO DE 1 1/2"X3/16 E INCLUYE TODO LO NECESARIO PARA SU CORRECTO FUNCIONAMIENTO | UN |  |  | 420080 | ok
0 | MORTERO 1:4 IMPERMEABILIZADO | M3 | 0.1 | 662082 | 66208.2
0 | MORTERO 1:4 IMPERMEABILIZADO | M3 | 0.02 | 662082 | 13241.64
0 | CONCRETO 1:2:3 ELABORADO EN OBRA-3.000PSI CLASE D-IMPERMEABILIZADO | M3 | 0.0896 | 584634 | 52383.2064
0 | LADRILLO CORRIENTE .07X.11X.22 | UN | 92.8 | 1012 | 93913.6
0 | TAPA Y MARCO PARA REGISTRO ELECTRICO O SANITARIO 0.60X0.60, EN ANGULO 3/16X1 1/2" EN TAPA Y MARCO, INCL. VARILLAS DE 6MM Y ANTICORROSIVO | UN | 1 | 62640 | 62640
0 | DESPERDICIO | % | 0.05 | 225746.6464 | 11287.3323
0 | ACARREO EN CARRETILLA DE MATERIALES, ESCOMBROS Y OTROS, DISTANCIA MAXIMA 100 ML | M3 | 0.16 | 19223 | 3075.68 |  | 0
0 | HERRAMIENTAS MENORES | %MO | 0.03 | 113912.4714 | 3417.3741
0 | MANO DE OBRA AA | Hc | 2.8 | 40683.0255 | 113912.4714
0
66 | TANQUE SEPTICO 2000 LT Y CAMPO DE INFILTRACION PVC AJOVER O SIMILAR | UN |  |  | 8634586 | ok
0 | UNIÓN PVC SANITARIA 4 | UN | 6 | 7962 | 47772
0 | CODO 90° 1/4 CXC SANITARIO 4 | UN | 6 | 18168.3333 | 109010
0
0 | TANQUE TRAMPA GRASAS 95 LTS | UN | 1 | 190206 | 190206
0 | TANQUE HORIZONTAL ENTERRAR 2000LT | UN | 1 | 6506691 | 6506691
0 | CAJA DE DISTRIBUCION | UN | 1 | 98580.4956 | 98580.4956
0 | TUBO PVC SANITARIO 4 PULG. | ML | 18 | 35603.8333 | 640869
0 | TRANSPORTE | % | 0.03 | 7593128.4956 | 227793.8549
0 | HERRAMIENTAS MENORES | %MO | 0.03 | 789964.5739 | 23698.9372
0 | MANO DE OBRA BB | Hc | 17.8 | 44380.0322 | 789964.5739
0
0
67 | CANAL AGUAS LLUVIAS PVC | ML |  |  | 42375 | ok
0 | CANAL AMAZONAS X 3 MTS PAVCO. | UN | 0.33 | 96426 | 31820.58
0 | TRANSPORTE | % | 0.03 | 31820.58 | 954.6174
0 | HERRAMIENTAS MENORES | %MO | 0.03 | 9319.8068 | 279.5942
0 | MANO DE OBRA BB | Hc | 0.21 | 44380.0322 | 9319.8068
0
68 | RED TUBERIA PERFORADA DE DRENAJE PVC 8" EN MANGUERA DE 35MT-INSTALACION | ML |  |  | 103827
0 | TUBERIA PVC PERFORADA 8" | ML | 1 | 78908 | 78908
0 | DESPERDICIO | % | 0.03 | 78908 | 2367.24
0 | TRANSPORTE | % | 0.03 | 81275.24 | 2438.2572
0 | HERRAMIENTAS MENORES | %MO | 0.03 | 19527.2142 | 585.8164
0 | MANO DE OBRA BB | Hc | 0.44 | 44380.0322 | 19527.2142
0
69 | CAJAS AGUAS LLUVIAS 60 X 60, INCLUYE REJILLA EN PLATINA SEGÚN DISEÑO, CON MARCO FIJO Y REMOVIBLE | UN |  |  | 353806 | ok
0 | CONCRETO 1:2:3 ELABORADO EN OBRA-3.000PSI CLASE D | M3 | 0.039375 | 526593 | 20734.5994
0 | MORTERO 1:4 | M3 | 0.06 | 535140 | 32108.4
0 | MORTERO 1:4 IMPERMEABILIZADO | M3 | 0.03 | 662082 | 19862.46
0 | LADRILLO CORRIENTE .07X.11X.22 | UN | 61 | 1012 | 61732
0 | DESPERDICIO | % | 0.03 | 134437.4594 | 4033.1238
0 | TAPA Y MARCO PARA REGISTRO ELECTRICO O SANITARIO 0.60X0.60, EN ANGULO 3/16X1 1/2" EN TAPA Y MARCO, INCL. VARILLAS DE 6MM Y ANTICORROSIVO | UN | 1 | 62640 | 62640
0 | TRANSPORTE | % | 0.03 | 201110.5832 | 6033.3175
0 | HERRAMIENTAS MENORES | %MO | 0.03 | 142390.5893 | 4271.7177
0 | MANO DE OBRA AA | Hc | 3.5 | 40683.0255 | 142390.5893
0
70 | DEMOLICION Y RECONSTRUCCION DE CORONA DE POZO DE INSPECCIÓN DE 1,50 M DE DIAMETRO EXTERNO, MUROS DE 0,15 M DE ALTURA PROMEDIO ,50 MT-LADRILLO CORRIENTE Y MORTERO 1:4-INCL. REPOSICION DE TAPA METALICA | UN |  |  | 824014 | OK
0 | CÁMARA CIRCULAR DE INSPECCIÓN/CAÍDA D=1.50 M. EN CONCRETO 3,000 psi | ML | 0.4 | 583737 | 233494.8
0 | ACERO DE REFUERZO PDR-60 | Kg | 9 | 6150 | 55350
0 | CONCRETO 1:2:4 ELABORADO EN OBRA - 2.500 PSI | M3 | 0.22 | 491309 | 108087.98
0 | TRANSPORTE | % | 0.03 | 396932.78 | 11907.9834
0 | AROTAPA DIAMETRO 60CM-AROBASE DIAMETRO 73CM MANJOL -INCL. EMPARILLADO EN VARILLA DE 1/2" | UN | 1 | 250000 | 250000
0 | HERRAMIENTAS MENORES | %MO | 0.03 | 81366.051 | 2440.9815
0 | MANO DE OBRA AA | Hc | 2 | 40683.0255 | 81366.051
0 | MANO DE OBRA AA | Hc | 2 | 40683.0255 | 81366.051
0
71 | CÁMARA CIRCULAR DE INSPECCIÓN/CAÍDA D=1.20 M. EN CONCRETO DE 3.000 PSI CLASE II (21 MPA)-ESP. ,15MT | ML |  |  | 583737 | OK
0 | CONCRETO 1:2:3 ELABORADO EN OBRA-3.000PSI CLASE D | M3 | 0.64 | 526593 | 337019.52
0 | PELDAÑOS EN 3/4" DE FY 420 MPA | Kg | 3.6 | 6952 | 25027.2
0 | DESPERDICIO | % | 0.03 | 362046.72 | 10861.4016
0 | FORMALETA METÁLICA PARA CÁMARA CIRCULAR | DIA | 1.03 | 10440 | 10753.2
0 | TRANSPORTE | % | 0.03 | 383661.3216 | 11509.8396
0 | HERRAMIENTAS MENORES | M3 | 0.03 | 183073.6148 | 5492.2084
0 | MANO DE OBRA AA | Hc | 4.5 | 40683.0255 | 183073.6148
0
72 | CÁMARA CIRCULAR DE INSPECCIÓN/CAÍDA D=1.50 M. EN CONCRETO CLASE II-ESP. ,15MT | ML |  |  | 583737 | OK
0 | CONCRETO 1:2:3 ELABORADO EN OBRA-3.000PSI CLASE D | M3 | 0.64 | 526593 | 337019.52
0 | PELDAÑOS EN 3/4" DE FY 420 MPA | Kg | 3.6 | 6952 | 25027.2
0 | DESPERDICIO | % | 0.03 | 362046.72 | 10861.4016
0 | FORMALETA METÁLICA PARA CÁMARA CIRCULAR | DIA | 1.03 | 10440 | 10753.2
0 | TRANSPORTE | % | 0.03 | 383661.3216 | 11509.8396
0 | HERRAMIENTAS MENORES | M3 | 0.03 | 183073.6148 | 5492.2084
0 | MANO DE OBRA AA | Hc | 4.5 | 40683.0255 | 183073.6148
0
73 | BASE-CAÑUELA PARA CÁMARA CIRCULAR INSPEC D=1.20 M EN CONCRETO CLASE II (21 MPA) | UN |  |  | 218838 | OK
0 | CONCRETO 1:2:3 ELABORADO EN OBRA-3.000PSI CLASE D-IMPERMEABILIZADO | M3 | 0.265 | 584634 | 154928.01
0 | DESPERDICIO | % | 0.03 | 154928.01 | 4647.8403
0 | TRANSPORTE | % | 0.03 | 159575.8503 | 4787.2755
0 | HERRAMIENTAS MENORES | M3 | 0.03 | 52887.9332 | 1586.638
0 | MANO DE OBRA AA | Hc | 1.3 | 40683.0255 | 52887.9332
0
74 | BASE-CAÑUELA PARA CÁMARA CIRCULAR INSPEC D=1.50 M EN CONCRETO CLASE II | UN |  |  | 336179 | OK
0 | CONCRETO 1:2:3 ELABORADO EN OBRA-3.000PSI CLASE D-IMPERMEABILIZADO | M3 | 0.44 | 584634 | 257238.96
0 | DESPERDICIO | % | 0.03 | 257238.96 | 7717.1688
0 | TRANSPORTE | % | 0.03 | 264956.1288 | 7948.6839
0 | HERRAMIENTAS MENORES | M3 | 0.03 | 61431.3685 | 1842.9411
0 | MANO DE OBRA AA | Hc | 1.51 | 40683.0255 | 61431.3685
0
75 | SUMINISTRO E INSTALACIÓN Tapa Aro Para Pozo Alcantarillado Mh 70-MANJOL -INCL. | UN |  |  | 894310 | OK 2025
0 | Tapa Aro Para Pozo Alcantarillado Mh 70 | UN | 1 | 791900 | 791900
0 | CONCRETO 1:2:3 ELABORADO EN OBRA-3.000PSI CLASE D | M3 | 0.03 | 526593 | 15797.79
0 | TRANSPORTE | % | 0.03 | 791900 | 23757
0 | HERRAMIENTAS MENORES | M3 | 0.03 | 61024.5383 | 1830.7361
0 | MANO DE OBRA AA | Hc | 1.5 | 40683.0255 | 61024.5383
0
76 | CONSTRUCCIÓN DE POZO DE INSPECCIÓN DE 1,50 M DE DIAMETRO EXTERNO, MUROS DE 0,15 M DE ALTURA PROMEDIO 3,50 MT-CONCRETO CLASE II | UN |  |  | 5389799 | ok
0 | MORTERO 1:4 IMPERMEABILIZADO | M3 | 0.34 | 662082 | 225107.88
0 | ACERO DE REFUERZO PDR-60 | Kg | 290 | 6150 | 1783500
0 | BASE | M3 | 1.78 | 74486.6667 | 132586.2667
0 | TRANSPORTE | % | 0.03 | 2141194.1467 | 64235.8244
0 | CÁMARA CIRCULAR DE INSPECCIÓN/CAÍDA D=1.50 M. EN CONCRETO de 3.000 PSI | ML | 3.5 | 583737 | 2043079.5
0 | CONCRETO 1:2:3 ELABORADO EN OBRA-3.000PSI CLASE D | M3 | 0.3 | 526593 | 157977.9
0 | TAPA METALICA POZO DE INSPECCION ,60 | UN | 1 | 250000 | 250000
0 | HERRAMIENTAS MENORES | %MO | 0.03 | 711952.9463 | 21358.5884
0 | MANO DE OBRA AA | Hc | 17.5 | 40683.0255 | 711952.9463
0
77 | CONSTRUCCIÓN DE POZO DE INSPECCIÓN DE 1,20 M DE DIAMETRO EXTERNO, MUROS DE 0,15 M DE ALTURA PROMEDIO 1,20 MT-LADRILLO CORRIENTE Y MORTERO 1:4 | UN |  |  | 1617349 | ok
0 | LADRILLO CORRIENTE .07X.11X.22 | UN | 478 | 1012 | 483736
0 | LADRILLO CORRIENTE .07X.11X.22 | UN | 234 | 1012 | 236808
0 | MORTERO 1:4 | M3 | 0.09 | 535140 | 48162.6
0 | MORTERO 1:4 IMPERMEABILIZADO | M3 | 0.09 | 662082 | 59587.38
0 | ACERO DE REFUERZO PDR-60 | Kg | 6.16 | 6150 | 37884
0 | CONCRETO 1:2:4 ELABORADO EN OBRA - 2.500 PSI | M3 | 0.13 | 491309 | 63870.17
0 | TRANSPORTE | % | 0.03 | 930048.15 | 27901.4445
0 | CONCRETO 1:2:3 ELABORADO EN OBRA-3.000PSI CLASE D | M3 | 0.3 | 526593 | 157977.9
0 | TAPA METALICA POZO DE INSPECCION ,60 | UN | 1 | 250000 | 250000
0 | HERRAMIENTAS MENORES | %MO | 0.03 | 244098.153 | 7322.9446
0 | MANO DE OBRA AA | Hc | 6 | 40683.0255 | 244098.153
0
78 | CONSTRUCCIÓN DE POZO DE INSPECCIÓN DE 1,50 M DE DIAMETRO EXTERNO, MUROS DE 0,15 M DE ALTURA PROMEDIO 2,00 MT-CONCRETO CLASE II | UN |  |  | 3427043 | ok
0 | MORTERO 1:4 IMPERMEABILIZADO | M3 | 0.2 | 662082 | 132416.4
0 | ACERO DE REFUERZO PDR-60 | Kg | 176 | 6150 | 1082400
0 | BASE | M3 | 1.02 | 74486.6667 | 75976.4
0 | TRANSPORTE | % | 0.03 | 1214816.4 | 36444.492
0 | CÁMARA CIRCULAR DE INSPECCIÓN/CAÍDA D=1.50 M. EN CONCRETO CLASE II | ML | 2 | 583737 | 1167474
0 | CONCRETO 1:2:3 ELABORADO EN OBRA-3.000PSI CLASE D | UN | 0.5 | 526593 | 263296.5
0 | TAPA METALICA POZO DE INSPECCION ,60 | UN | 1 | 250000 | 250000
0 | HERRAMIENTAS MENORES | %MO | 0.03 | 406830.255 | 12204.9077
0 | MANO DE OBRA AA | Hc | 10 | 40683.0255 | 406830.255
0
79 | CONSTRUCCIÓN DE POZO DE INSPECCIÓN DE F = 1,20 M EXTERNO, MUROS DE 0,25 M DE ALTURA PROMEDIO 2,00 MT-LADRILLO CORRIENTE Y MORTERO 1:4 | UN |  |  | 2644878 | ok
0 | LADRILLO CORRIENTE .07X.11X.22 | UN | 780 | 1012 | 789360
0 | MORTERO 1:4 | M3 | 0.31 | 535140 | 165893.4
0 | MORTERO 1:4 IMPERMEABILIZADO | M3 | 0.16 | 662082 | 105933.12
0 | ACERO DE REFUERZO PDR-60 | Kg | 6.16 | 6150 | 37884
0 | CONCRETO 1:2:4 ELABORADO EN OBRA - 2.500 PSI | M3 | 0.13 | 491309 | 63870.17
0 | TRANSPORTE | % | 0.03 | 1162940.69 | 34888.2207
0 | CONCRETO 1:2:3 ELABORADO EN OBRA-3.000PSI CLASE D | UN | 1 | 526593 | 526593
0 | TAPA METALICA POZO DE INSPECCION ,60 | UN | 1 | 250000 | 250000
0 | HERRAMIENTAS MENORES | %MO | 0.03 | 650928.408 | 19527.8522
0 | MANO DE OBRA AA | Hc | 16 | 40683.0255 | 650928.408
0
80 | EMPEDRADO PARA PROTECCION DE 15CM DE ESPESOR EN PIEDRA 40% Y CONCRETO 1:2.3 60%-INCL. NIVELACION | M2 |  |  | #N/A | ok
0 | PIEDRA | M3 | 0.072 | #N/A | #N/A
0 | CONCRETO 1:2:3 ELABORADO EN OBRA-3.000PSI CLASE D | M3 | 0.0975 | 526593 | 51342.8175
0 | DESPERDICIO | % | 0.05 | #N/A | #N/A
0 | TRANSPORTE | % | 0.03 | #N/A | #N/A
0 | HERRAMIENTAS MENORES | %MO | 0.03 | 20341.5128 | 610.2454
0 | MANO DE OBRA AA | Hc | 0.5 | 40683.0255 | 20341.5128
0
V | MUROS Y PAÑETES
81 | SOBRECIMIENTO EN LADRILLO PANELON ESP. 0.22 MORTERO DE PEGA 1.4, PAÑETADO POR 3 CARAS MORTERO IMP. 1:4 - ALTURA PROMEDIO .45. | ML |  |  | 86838 | ok
0 | LADRILLO BOCADILLO DE ARCILLA | UN | 28 | 1012 | 28336
0 | MORTERO 1:4 IMPERMEABILIZADO | M3 | 0.02 | 662082 | 13241.64
0 | MORTERO 1:4 | M3 | 0.014 | 535140 | 7491.96
0 | DESPERDICIO | % | 0.03 | 49069.6 | 1472.088
0 | TRANSPORTE | % | 0.03 | 50541.688 | 1516.2506
0 | HERRAMIENTAS MENORES | %MO | 0.03 | 33766.9112 | 1013.0073
0 | MANO DE OBRA AA | Hc | 0.83 | 40683.0255 | 33766.9112
0
82 | SOBRECIMIENTO ESPESOR 0.25 LADRILLO COMUN .07X.11X.22 MORTERO DE PEGA 1.4, PAÑETADO POR 3 CARAS MORTERO IMP. 1:4 - ALTURA PROMEDIO .45 | ML |  |  | 107961 | ok
0 | LADRILLO CORRIENTE .07X.11X.22 | UN | 42.35 | 1012 | 42858.2
0 | MORTERO 1:4 IMPERMEABILIZADO | M3 | 0.023 | 662082 | 15227.886
0 | MORTERO 1:4 | M3 | 0.027 | 535140 | 14448.78
0 | DESPERDICIO | % | 0.03 | 72534.866 | 2176.046
0 | TRANSPORTE | % | 0.03 | 74710.912 | 2241.3274
0 | HERRAMIENTAS MENORES | %MO | 0.03 | 30105.4389 | 903.1632
0 | MANO DE OBRA AA | Hc | 0.74 | 40683.0255 | 30105.4389
0
83 | SOBRECIMIENTO ESPESOR 0.25 LADRILLO COMUN .07X.11X.22 - MORTERO DE PEGA 1.4 - ALTURA PROMEDIO .45. | ML |  |  | 78815 | ok
0 | MORTERO 1:4 | M3 | 0.027 | 535140 | 14448.78
0 | LADRILLO CORRIENTE .07X.11X.22 | UN | 42.35 | 1012 | 42858.2
0 | DESPERDICIO | % | 0.03 | 57306.98 | 1719.2094
0 | TRANSPORTE | % | 0.03 | 59026.1894 | 1770.7857
0 | HERRAMIENTAS MENORES | %MO | 0.03 | 17493.701 | 524.811
0 | MANO DE OBRA AA | Hc | 0.43 | 40683.0255 | 17493.701
0
84 | IMPERMEABILIZACION DE SOBRECIMIENTO 0.25, MORTERO IMP. 1:4 - ALTURA PROMEDIO .45 POR TRES CARAS. | ML |  |  | 35431 | ok
0 | MORTERO 1:4 IMPERMEABILIZADO | M3 | 0.023 | 662082 | 15227.886
0 | DESPERDICIO | % | 0.03 | 15227.886 | 456.8366
0 | TRANSPORTE | % | 0.03 | 15684.7226 | 470.5417
0 | HERRAMIENTAS MENORES | %MO | 0.03 | 18714.1917 | 561.4258
0 | MANO DE OBRA AA | Hc | 0.46 | 40683.0255 | 18714.1917
0
85 | MURO DOBLE LADRILLO VITRIFICADO .25X.12X.07, A LA VISTA POR DOS CARAS MORTERO 1.4 | M2 |  |  | 221795 | ok
0 | ladrillo a la vista brillante 7x12x25 | UN | 87.14 | 1500 | 130710
0 | MORTERO 1:4 | M3 | 0.0674 | 535140 | 36068.436
0 | DESPERDICIO | % | 0.05 | 166778.436 | 8338.9218
0 | TRANSPORTE | % | 0.03 | 175117.3578 | 5253.5207
0 | ANDAMIOS CON 1 PLANCHON | DIA | 0.8 | 3000 | 2400
0 | CORTADORA CON PUNTA DE DIAMANTE | DIA | 0.005 | 10710 | 53.55
0 | HERRAMIENTAS MENORES | %MO | 0.03 | 37835.2137 | 1135.0564
0 | MANO DE OBRA AA | Hc | 0.93 | 40683.0255 | 37835.2137
0
86 | MURO DOBLE LADRILLO VITRIFICADO .25X.12X.07, A LA VISTA POR DOS CARAS MORTERO 1.4 EN CUCHILLAS | M2 |  |  | 242075 | 2024
0 | ladrillo a la vista brillante 7x12x25 | UN | 87.14 | 1500 | 130710
0 | MORTERO 1:4 | M3 | 0.0674 | 535140 | 36068.436
0 | DESPERDICIO | % | 0.1 | 166778.436 | 16677.8436
0 | TRANSPORTE | % | 0.03 | 183456.2796 | 5503.6884
0 | ANDAMIOS CON 1 PLANCHON | DIA | 0.8 | 3000 | 2400
0 | CORTADORA CON PUNTA DE DIAMANTE | DIA | 0.005 | 10710 | 53.55
0 | HERRAMIENTAS MENORES | %MO | 0.03 | 49185.7778 | 1475.5733
0 | MANO DE OBRA AA | Hc | 1.209 | 40683.0255 | 49185.7778
0
87 | MURO DOBLE LADRILLO VITRIFICADO .25X.12X.07, A LA VISTA POR UNA CARA MORTERO 1.4 | M2 |  |  | 213833 | ok
0 | ladrillo a la vista brillante 7x12x25 | UN | 87.14 | 1500 | 130710
0 | MORTERO 1:4 | M3 | 0.0674 | 535140 | 36068.436
0 | DESPERDICIO | % | 0.05 | 166778.436 | 8338.9218
0 | TRANSPORTE | % | 0.03 | 175117.3578 | 5253.5207
0 | ANDAMIOS CON 1 PLANCHON | DIA | 0.8 | 3000 | 2400
0 | CORTADORA CON PUNTA DE DIAMANTE | DIA | 0.005 | 10710 | 53.55
0 | HERRAMIENTAS MENORES | %MO | 0.03 | 30105.4389 | 903.1632
0 | MANO DE OBRA AA | Hc | 0.74 | 40683.0255 | 30105.4389
0
88 | MURO DOBLE LADRILLO VITRIFICADO .25X.12X.07, A LA VISTA POR UNA CARA MORTERO 1.4 EN CUCHILLAS | M2 |  |  | 231725 | ok
0 | ladrillo a la vista brillante 7x12x25 | UN | 87.14 | 1500 | 130710
0 | MORTERO 1:4 | M3 | 0.0674 | 535140 | 36068.436
0 | DESPERDICIO | % | 0.1 | 166778.436 | 16677.8436
0 | TRANSPORTE | % | 0.03 | 183456.2796 | 5503.6884
0 | ANDAMIOS CON 1 PLANCHON | DIA | 0.8 | 3000 | 2400
0 | CORTADORA CON PUNTA DE DIAMANTE | DIA | 0.005 | 10710 | 53.55
0 | HERRAMIENTAS MENORES | %MO | 0.03 | 39137.0705 | 1174.1121
0 | MANO DE OBRA AA | Hc | 0.962 | 40683.0255 | 39137.0705
0
89 | MURO SENCILLO LADRILLO VITRIFICADO .25X.12X.07, A LA VISTA POR DOS CARAS MORTERO 1.4 | M2 |  |  | 127549 | ok
0 | ladrillo a la vista brillante 7x12x25 | UN | 44.39 | 1500 | 66585
0 | MORTERO 1:4 | M3 | 0.027 | 535140 | 14448.78
0 | DESPERDICIO | % | 0.05 | 81033.78 | 4051.689
0 | TRANSPORTE | % | 0.027 | 85085.469 | 2297.3077
0 | ANDAMIOS CON 1 PLANCHON | DIA | 0.8 | 3000 | 2400
0 | CORTADORA CON PUNTA DE DIAMANTE | DIA | 0.005 | 10710 | 53.55
0 | HERRAMIENTAS MENORES | %MO | 0.03 | 36614.723 | 1098.4417
0 | MANO DE OBRA AA | Hc | 0.9 | 40683.0255 | 36614.723
0
90 | MURO SENCILLO LADRILLO VITRIFICADO .25X.12X.07, A LA VISTA POR DOS CARAS MORTERO 1.4 EN CUCHILLAS | M2 |  |  | 135578 | ok
0 | ladrillo a la vista brillante 7x12x25 | UN | 44.39 | 1500 | 66585
0 | MORTERO 1:4 | M3 | 0.027 | 535140 | 14448.78
0 | DESPERDICIO | % | 0.1 | 81033.78 | 8103.378
0 | TRANSPORTE | % | 0.03 | 89137.158 | 2674.1147
0 | ANDAMIOS CON 1 PLANCHON | DIA | 2 | 3000 | 6000
0 | CORTADORA CON PUNTA DE DIAMANTE | DIA | 0.005 | 10710 | 53.55
0 | HERRAMIENTAS MENORES | %MO | 0.03 | 36614.723 | 1098.4417
0 | MANO DE OBRA AA | Hc | 0.9 | 40683.0255 | 36614.723
0
91 | MURO SENCILLO LADRILLO VITRIFICADO .25X.12X.07, A LA VISTA UNA CARA MORTERO 1.4 | M2 |  |  | 116129 | ok
0 | ladrillo a la vista brillante 7x12x25 | UN | 44.39 | 1500 | 66585
0 | MORTERO 1:4 | M3 | 0.027 | 535140 | 14448.78
0 | DESPERDICIO | % | 0.05 | 81033.78 | 4051.689
0 | TRANSPORTE | % | 0.03 | 85085.469 | 2552.5641
0 | ANDAMIOS CON 1 PLANCHON | DIA | 0.4 | 3000 | 1200
0 | CORTADORA CON PUNTA DE DIAMANTE | DIA | 0.005 | 10710 | 53.55
0 | HERRAMIENTAS MENORES | %MO | 0.03 | 26443.9666 | 793.319
0 | MANO DE OBRA AA | Hc | 0.65 | 40683.0255 | 26443.9666
0
92 | MURO SENCILLO LADRILLO VITRIFICADO .25X.12X.07, A LA VISTA UNA CARA MORTERO 1.4 EN CUCHILLAS | M2 |  |  | 125102 | ok
0 | ladrillo a la vista brillante 7x12x25 | UN | 44.39 | 1500 | 66585
0 | MORTERO 1:4 | M3 | 0.027 | 535140 | 14448.78
0 | DESPERDICIO | % | 0.1 | 81033.78 | 8103.378
0 | TRANSPORTE | % | 0.03 | 89137.158 | 2674.1147
0 | ANDAMIOS CON 1 PLANCHON | DIA | 2 | 3000 | 6000
0 | CORTADORA CON PUNTA DE DIAMANTE | DIA | 0.005 | 10710 | 53.55
0 | HERRAMIENTAS MENORES | %MO | 0.03 | 26443.9666 | 793.319
0 | MANO DE OBRA AA | Hc | 0.65 | 40683.0255 | 26443.9666
0
93 | MURO SENCILLO LADRILLO A LA VISTA UNA CARA MORTERO 1.4-ALTURA .20 | ML |  |  | 44110 | OK
0 | ladrillo a la vista brillante 7x12x25 | UN | 8.878 | 1500 | 13317
0 | MORTERO 1:4 | M3 | 0.0054 | 535140 | 2889.756
0 | DESPERDICIO | % | 0.03 | 13317 | 399.51
0 | TRANSPORTE | % | 0.03 | 16606.266 | 498.188
0 | ANDAMIOS CON 1 PLANCHON | DIA | 2 | 3000 | 6000
0 | CORTADORA CON PUNTA DE DIAMANTE | DIA | 0.005 | 10710 | 53.55
0 | HERRAMIENTAS MENORES | %MO | 0.03 | 20341.5128 | 610.2454
0 | MANO DE OBRA AA | Hc | 0.5 | 40683.0255 | 20341.5128
0
94 | MURO SENCILLO LADRILLO A LA VISTA UNA CARA MORTERO 1.4-ALTURA | ML |  |  | 63309 | ok
0 | ladrillo a la vista brillante 7x12x25 | UN | 17.756 | 1500 | 26634
0 | MORTERO 1:4 | M3 | 0.0108 | 535140 | 5779.512
0 | DESPERDICIO | % | 0.03 | 26634 | 799.02
0 | TRANSPORTE | % | 0.03 | 33212.532 | 996.376
0 | ANDAMIOS CON 1 PLANCHON | DIA | 2 | 3000 | 6000
0 | CORTADORA CON PUNTA DE DIAMANTE | DIA | 0.005 | 10710 | 53.55
0 | HERRAMIENTAS MENORES | %MO | 0.03 | 22375.664 | 671.2699
0 | MANO DE OBRA AA | Hc | 0.55 | 40683.0255 | 22375.664
0
95 | MURO SENCILLO LADRILLO A LA VISTA UNA CARA MORTERO 1.4 EN JARDINERAS H=.50, INCL. EXCAVACION, CICLOPEO Y REMATE. | ML |  |  | #N/A | ok
0 | ladrillo a la vista brillante 7x12x25 | UN | 22.195 | 1500 | 33292.5
0 | MORTERO 1:4 | M3 | 0.0135 | 535140 | 7224.39
0 | DESPERDICIO | % | 0.03 | 40516.89 | 1215.5067
0 | TRANSPORTE | % | 0.03 | 41732.3967 | 1251.9719
0 | CICLOPEOS 60% CONCRETO 1:2.3 Y 40% PIEDRA | M3 | 0.09 | #N/A | #N/A
0 | CORTADORA CON PUNTA DE DIAMANTE | DIA | 0.003 | 10710 | 32.13
0 | HERRAMIENTAS MENORES | %MO | 0.03 | 39869.365 | 1196.0809
0 | MANO DE OBRA AA | Hc | 0.98 | 40683.0255 | 39869.365
0
96 | MURO DOBLE 0.25, LADRILLO COMUN .07X.11X.22, INCLUYE MORTERO 1:4 | M2 |  |  | 188969 | ok
0 | LADRILLO CORRIENTE .07X.11X.22 | UN | 94.12 | 1012 | 95249.44
0 | MORTERO 1:4 | M3 | 0.0606 | 535140 | 32429.484
0 | DESPERDICIO | % | 0.05 | 127678.924 | 6383.9462
0 | TRANSPORTE | % | 0.03 | 134062.8702 | 4021.8861
0 | ANDAMIOS CON 1 PLANCHON | DIA | 0.2 | 3000 | 600
0 | HERRAMIENTAS MENORES | %MO | 0.03 | 48819.6306 | 1464.5889
0 | MANO DE OBRA AA | Hc | 1.2 | 40683.0255 | 48819.6306
0
97 | MURO DOBLE 0.25, LADRILLO COMUN .07X.11X.22, INCLUYE MORTERO 1:4 EN CUCHILLAS | M2 |  |  | 195544 | ok
0 | LADRILLO CORRIENTE .07X.11X.22 | UN | 94.12 | 1012 | 95249.44
0 | MORTERO 1:4 | M3 | 0.0606 | 535140 | 32429.484
0 | DESPERDICIO | % | 0.1 | 127678.924 | 12767.8924
0 | TRANSPORTE | % | 0.03 | 140446.8164 | 4213.4045
0 | ANDAMIOS CON 1 PLANCHON | DIA | 0.2 | 3000 | 600
0 | HERRAMIENTAS MENORES | %MO | 0.03 | 48819.6306 | 1464.5889
0 | MANO DE OBRA AA | Hc | 1.2 | 40683.0255 | 48819.6306
0
98 | MURO SENCILLO 0.15, LADRILLO COMUN .07X.11X.22 INCLUYE MORTERO 1:4 | M2 |  |  | 101868 | ok
0 | LADRILLO CORRIENTE .07X.11X.22 | UN | 50.063 | 1012 | 50663.756
0 | MORTERO 1:4 | M3 | 0.026 | 535140 | 13913.64
0 | DESPERDICIO | % | 0.05 | 64577.396 | 3228.8698
0 | TRANSPORTE | % | 0.03 | 67806.2658 | 2034.188
0 | ANDAMIOS CON 1 PLANCHON | DIA | 0.2 | 3000 | 600
0 | HERRAMIENTAS MENORES | %MO | 0.03 | 30512.2691 | 915.3681
0 | MANO DE OBRA AA | Hc | 0.75 | 40683.0255 | 30512.2691
0
99 | MURO SENCILLO 0.15, LADRILLO COMUN .07X.11X.22 INCLUYE MORTERO 1:4-CUCHILLAS | M2 |  |  | 107289 | ok
0 | LADRILLO CORRIENTE .07X.11X.22 | UN | 50.063 | 1012 | 50663.756
0 | MORTERO 1:4 | M3 | 0.026 | 535140 | 13913.64
0 | DESPERDICIO | % | 0.1 | 64577.396 | 6457.7396
0 | TRANSPORTE | % | 0.03 | 71035.1356 | 2131.0541
0 | ANDAMIOS CON 1 PLANCHON | DIA | 0.2 | 3000 | 600
0 | HERRAMIENTAS MENORES | %MO | 0.03 | 32546.4204 | 976.3926
0 | MANO DE OBRA AA | Hc | 0.8 | 40683.0255 | 32546.4204
0
100 | MURO SENCILLO 0.15-H=.20 EN LADRILLO COMUN .07X.11X.22 , INCLUYE MORTERO 1:4 | Ml |  |  | 35254 | ok
0 | LADRILLO CORRIENTE .07X.11X.22 | UN | 10.0126 | 1012 | 10132.7512
0 | MORTERO 1:4 | M3 | 0.0052 | 535140 | 2782.728
0 | DESPERDICIO | % | 0.03 | 12915.4792 | 387.4644
0 | TRANSPORTE | % | 0.03 | 13302.9436 | 399.0883
0 | ANDAMIOS CON 1 PLANCHON | DIA | 0.2 | 3000 | 600
0 | HERRAMIENTAS MENORES | %MO | 0.03 | 20341.5128 | 610.2454
0 | MANO DE OBRA AA | Hc | 0.5 | 40683.0255 | 20341.5128
0
101 | MURO ESPESOR 0.15 H .30 LADRILLO COMUN .07X.11X.22 , INCLUYE MORTERO 1:4 | ML |  |  | 48179 | ok
0 | LADRILLO CORRIENTE .07X.11X.22 | UN | 15.0189 | 1012 | 15199.1268
0 | MORTERO 1:4 | M3 | 0.0078 | 535140 | 4174.092
0 | DESPERDICIO | % | 0.05 | 19373.2188 | 968.6609
0 | TRANSPORTE | % | 0 | 20341.8797 | 0
0 | ANDAMIOS CON 1 PLANCHON | DIA | 0.2 | 3000 | 600
0 | HERRAMIENTAS MENORES | %MO | 0.03 | 26443.9666 | 793.319
0 | MANO DE OBRA AA | Hc | 0.65 | 40683.0255 | 26443.9666
0
102 | MURO DE .10 DE ESPESOR EN BLOQUE DE CEMENTO 0.10X0.20X0.40-MORTERO DE PEGA 1.4-A LA VISTA Y RANURADO | M2 |  |  | 65120 | ok
0 | BLOQUE CEMENTO 10X20X40 | UN | 11 | 2450 | 26950
0 | MORTERO 1:4 | M3 | 0.019 | 535140 | 10167.66
0 | DESPERDICIO | % | 0.03 | 37117.66 | 1113.5298
0 | TRANSPORTE | % | 0.03 | 38231.1898 | 1146.9357
0 | HERRAMIENTAS MENORES | %MO | 0.03 | 24409.8153 | 732.2945
0 | MANO DE OBRA AA | Hc | 0.6 | 40683.0255 | 24409.8153
0 | ANDAMIOS CON 1 PLANCHON | DIA | 0.2 | 3000 | 600
103 | MURO DE .20 DE ESPESOR EN BLOQUE DE CEMENTO 0.10X0.20X0.40-MORTERO DE PEGA 1.4-A LA VISTA Y RANURADO | M2 |  |  | 106594 | ok
0 | BLOQUE CEMENTO 10X20X40 | UN | 22 | 2450 | 53900
0 | MORTERO 1:4 | M3 | 0.038 | 535140 | 20335.32
0 | DESPERDICIO | % | 0.03 | 74235.32 | 2227.0596
0 | TRANSPORTE | % | 0.03 | 76462.3796 | 2293.8714
0 | HERRAMIENTAS MENORES | %MO | 0.03 | 26443.9666 | 793.319
0 | MANO DE OBRA AA | Hc | 0.65 | 40683.0255 | 26443.9666
0 | ANDAMIOS CON 1 PLANCHON | DIA | 0.2 | 3000 | 600
104 | MURO LADRILLO COMUN SENCILLO 0.15, INCLUYE MORTERO 1:4, SELLADO DE CANALETA PARTE FRONTAL | ML |  |  | 39452 | ok
0 | LADRILLO CORRIENTE .07X.11X.22 | UN | 13.5 | 1012 | 13662
0 | MORTERO 1:4 | M3 | 0.006 | 535140 | 3210.84
0 | DESPERDICIO | % | 0.03 | 16872.84 | 506.1852
0 | TRANSPORTE | % | 0.03 | 17379.0252 | 521.3708
0 | ANDAMIOS CON 1 PLANCHON | DIA | 0.2 | 3000 | 600
0 | HERRAMIENTAS MENORES | %MO | 0.03 | 20341.5128 | 610.2454
0 | MANO DE OBRA AA | Hc | 0.5 | 40683.0255 | 20341.5128
0
105 | MURO EN BAHAREQUE ESTRUCTURA EN MADERA CADA 1MT Y CAÑABRAVA CADA .2MT INMUNIZADOS | M2 |  |  | 97816 | ?????
0 | TABLAS ALGARROBILLO 1" X 30 X 3MTS | ML | 1 | 31500 | 31500
0 | CAÑABRAVA | M2 | 1 | 3500 | 3500
0 | SIKA MERULEX I.F.S X 3 KLOS | Kg | 0.03 | 58660 | 1759.8
0 | PUNTILLA CON CABEZA 2" 159UN/LB | Lb | 0.9 | 5696.887 | 5127.1983
0 | AGUA | Lt | 8 | 109 | 872
0 | ARCILLA PARA MUROS | M3 | 0.3 | 60000 | 18000
0 | ACRONAL | Kg | 0.1 | 8813.68 | 881.368
0 | CEMENTO GRIS | Kg | 1 | 760 | 760
0 | CAL HIDRATADA | Kg | 1 | 700 | 700
0 | PAJA-SISGO 20 KILOS | BTO | 0.025 | 30000 | 750
0 | BOÑIGA | BTO | 0.25 | 5000 | 1250
0 | DESPERDICIO | % | 0.05 | 65100.3663 | 3255.0183
0 | TRANSPORTE | % | 0.03 | 68355.3846 | 2050.6615
0 | ANDAMIOS CON 1 PLANCHON | DIA | 1 | 3000 | 3000
0 | MANO DE OBRA AA | Hc | 0.6 | 40683.0255 | 24409.8153
0
106 | PAÑETE CON ARCILLA BOÑIGA Y SISGO-MADURADOS CON CAL A 30 DIAS | M2 |  |  | 36099 | ?????
0 | AGUA | Lt | 8 | 109 | 872
0 | ARCILLA PARA MUROS | M3 | 0.035 | 60000 | 2100
0 | ACRONAL | Kg | 0.04 | 8813.68 | 352.5472
0 | CEMENTO GRIS | Kg | 1 | 760 | 760
0 | CAL HIDRATADA | Kg | 1 | 700 | 700
0 | PAJA-SISGO 20 KILOS | BTO | 0.025 | 30000 | 750
0 | BOÑIGA | BTO | 0.5 | 5000 | 2500
0 | DESPERDICIO | % | 0.05 | 8034.5472 | 401.7274
0 | TRANSPORTE | % | 0.03 | 8436.2746 | 253.0882
0 | ANDAMIOS CON 1 PLANCHON | DIA | 1 | 3000 | 3000
0 | MANO DE OBRA AA | Hc | 0.6 | 40683.0255 | 24409.8153
0
107 | SOLERA EN PIEDRA LAVADA CON FORMALETA.50 X .45 DE ALTURA | ML |  |  | 97836 | ok
0 | PIEDRA DE RIO | M3 | 0.135 | 73185 | 9879.975
0 | CONCRETO 1:2:3 ELABORADO EN OBRA-3.000PSI CLASE D | M3 | 0.09 | 526593 | 47393.37
0 | DESPERDICIO | % | 0.05 | 57273.345 | 2863.6673
0 | FORMALETA PARA MUROS | M2 | 1 | 2100 | 2100
0 | TRANSPORTE | % | 0.03 | 62237.0122 | 1867.1104
0 | HERRAMIENTAS MENORES | %MO | 0.03 | 32749.8355 | 982.4951
0 | MANO DE OBRA AA | Hc | 0.805 | 40683.0255 | 32749.8355
0
108 | SUB-BASE PARA MUEBLES | ML |  |  | 50952 | ok
0 | LADRILLO CORRIENTE .07X.11X.22 | UN | 4.2 | 1012 | 4250.4
0 | MORTERO 1:4 | M3 | 0.0021 | 535140 | 1123.794
0 | RELLENO SELECCIONADO | M3 | 0.015 | 47005 | 705.075
0 | MORTERO 1:4 | M3 | 0.042 | 535140 | 22475.88
0 | DESPERDICIO | % | 0.02 | 28555.149 | 571.103
0 | TRANSPORTE | % | 0.03 | 29126.252 | 873.7876
0 | HERRAMIENTAS MENORES | %MO | 0.03 | 20341.5128 | 610.2454
0 | MANO DE OBRA AA | Hc | 0.5 | 40683.0255 | 20341.5128
0
109 | PISA EN TOLETE COMUN 0.25 MORTERO DE PEGA 1.4, ALTURA UNA HILADA- PAÑETADO MORTERO 1:4 IMPERMEABILIZADO | ML |  |  | 46196 | ok
0 | LADRILLO CORRIENTE .07X.11X.22 | UN | 8.4 | 1012 | 8500.8
0 | MORTERO 1:4 | M3 | 0.00606 | 535140 | 3242.9484
0 | MORTERO 1:4 IMPERMEABILIZADO | M3 | 0.0084 | 662082 | 5561.4888
0 | DESPERDICIO | % | 0.03 | 17305.2372 | 519.1571
0 | TRANSPORTE | % | 0.03 | 17824.3943 | 534.7318
0 | ANDAMIOS CON 1 PLANCHON | DIA | 0.2 | 3000 | 600
0 | HERRAMIENTAS MENORES | %MO | 0.03 | 26443.9666 | 793.319
0 | MANO DE OBRA AA | Hc | 0.65 | 40683.0255 | 26443.9666
0
110 | ALFAJIAS EN CONCRETO SEGÚN DISEÑO, CONCRETO 3.000 PSI, SECCION .10x.20. | ML |  |  | 37241 | ok
0 | TABLAS ALGARROBILLO 1" X 30 X 3MTS | ML | 0.11 | 31500 | 3465
0 | ALGARROBILLO 2"X2"X3.00MT | UN | 0.3 | 9000 | 2700
0 | PUNTILLA CON CABEZA 2" 159UN/LB | Lb | 0.08 | 5696.887 | 455.751
0 | CONCRETO 1:2:3 ELABORADO EN OBRA-3.000PSI CLASE D | M3 | 0.021 | 526593 | 11058.453
0 | DESPERDICIO | % | 0.03 | 17679.204 | 530.3761
0 | TRANSPORTE | % | 0.03 | 18209.5801 | 546.2874
0 | VIBRADOR ELECTRICO A 110V PARA CONCRETOS | DIA | 0.0008 | 59656.2926 | 47.725
0 | HERRAMIENTAS MENORES | %MO | 0.03 | 17900.5312 | 537.0159
0 | MANO DE OBRA AA | Hc | 0.44 | 40683.0255 | 17900.5312
0
111 | DINTEL EN CONCRETO SEGÚN DISEÑO, CONCRETO 3.000 PSI, SECCION .12x.20. | ML |  |  | 37189 | ok
0 | TABLAS ALGARROBILLO 1" X 30 X 3MTS | ML | 0.11 | 31500 | 3465
0 | ALGARROBILLO 2"X2"X3.00MT | UN | 0.0488 | 9000 | 439.2
0 | PUNTILLA CON CABEZA 2" 159UN/LB | Lb | 0.08 | 5696.887 | 455.751
0 | CONCRETO 1:2:3 ELABORADO EN OBRA-3.000PSI CLASE D | M3 | 0.0252 | 526593 | 13270.1436
0 | DESPERDICIO | % | 0.03 | 17630.0946 | 528.9028
0 | TRANSPORTE | % | 0.03 | 18158.9974 | 544.7699
0 | VIBRADOR ELECTRICO A 110V PARA CONCRETOS | DIA | 0.0008 | 59656.2926 | 47.725 | Vibrador
0 | HERRAMIENTAS MENORES | %MO | 0.03 | 17900.5312 | 537.0159
0 | MANO DE OBRA AA | Hc | 0.44 | 40683.0255 | 17900.5312
0
112 | MURO EN CALADOS .20X.20 - ESP. 0.15, INCLUYE MORTERO 1:5 | M2 |  |  | 101953 | OK
0 | CALADO CEMENTO 20 X 20 X 10 (25 UNS X MTRO CUADRADO) | UN | 25 | 2027 | 50675
0 | MORTERO 1:5 | M3 | 0.02 | 479491 | 9589.82
0 | DESPERDICIO | % | 0.03 | 60264.82 | 1807.9446
0 | TRANSPORTE | % | 0.03 | 62072.7646 | 1862.1829
0 | ANDAMIOS CON 1 PLANCHON | DIA | 0.8 | 3000 | 2400
0 | HERRAMIENTAS MENORES | %MO | 0.03 | 34580.5717 | 1037.4172
0 | MANO DE OBRA AA | Hc | 0.85 | 40683.0255 | 34580.5717
0
113 | MURO DE .15 DE ESPESOR EN BLOQUE DE CEMENTO SPLIT COLOR 0.15X0.19X0.39-MORTERO DE PEGA 1.4-A LA VISTA POR UNA CARA Y RANURADO | M2 |  |  | 110606 | 2025
0 | BLOQUE ESTRUCTURAL CONCRETO SPLIT COLOR 15X19X39-12,5 M2 | UN | 12.5 | 5399 | 67487.5
0 | MORTERO 1:4 | M3 | 0.019 | 535140 | 10167.66
0 | DESPERDICIO | % | 0.03 | 77655.16 | 2329.6548
0 | TRANSPORTE | % | 0 | 79984.8148 | 0
0 | ANDAMIOS CON 1 PLANCHON | DIA | 0.4 | 3000 | 1200
0 | CORTADORA CON PUNTA DE DIAMANTE | DIA | 0.0083 | 10710 | 88.893
0 | HERRAMIENTAS MENORES | %MO | 0.03 | 28478.1179 | 854.3435
0 | MANO DE OBRA AA | Hc | 0.7 | 40683.0255 | 28478.1179
0
114 | MURO DE .15 DE ESPESOR EN BLOQUE DE CEMENTO SPLIT GRIS 0.15X0.19X0.39-MORTERO DE PEGA 1.4-A LA VISTA POR UNA CARA Y RANURADO | M2 |  |  | 96045 | ok
0 | BLOQUE ABUSARDADO CEMENTO H 15 X 20 X 40 | UN | 12.5 | 4120 | 51500
0 | MORTERO 1:4 | M3 | 0.019 | 535140 | 10167.66
0 | DESPERDICIO | % | 0.03 | 61667.66 | 1850.0298
0 | TRANSPORTE | % | 0.03 | 63517.6898 | 1905.5307
0 | ANDAMIOS CON 1 PLANCHON | DIA | 0.4 | 3000 | 1200
0 | CORTADORA CON PUNTA DE DIAMANTE | DIA | 0.0083 | 10710 | 88.893
0 | HERRAMIENTAS MENORES | %MO | 0.03 | 28478.1179 | 854.3435
0 | MANO DE OBRA AA | Hc | 0.7 | 40683.0255 | 28478.1179
0
115 | MURO ESTRUCTURAL EN BLOQUE ESTRUCTURAL CONCRETO SPLIT COLOR 15X19X39-RELLENO CONCRETO 3.000PSI TIPO GROUTING-REFUERZO 5.4KG/M2-MORTERO DE PEGA 1.4 | M2 |  |  | 217768 | ok
0 | BLOQUE ESTRUCTURAL CONCRETO SPLIT GRIS 15X19X39-12,5 M2 | UN | 12.5 | 5399 | 67487.5
0 | MORTERO 1:4 | M3 | 0.038 | 535140 | 20335.32
0 | CONCRETO 1:2:3 ELABORADO EN OBRA-3.000PSI CLASE D | M3 | 0.088 | 526593 | 46340.184
0 | ACERO DE REFUERZO PDR-60 | Kg | 5.4 | 6150 | 33210
0 | DESPERDICIO | % | 0.03 | 167373.004 | 5021.1901
0 | TRANSPORTE | % | 0.03 | 172394.1941 | 5171.8258
0 | ANDAMIOS CON 1 PLANCHON | DIA | 0.8 | 3000 | 2400
0 | CORTADORA CON PUNTA DE DIAMANTE | DIA | 0.0083 | 10710 | 88.893
0 | HERRAMIENTAS MENORES | %MO | 0.03 | 36614.723 | 1098.4417
0 | MANO DE OBRA AA | Hc | 0.9 | 40683.0255 | 36614.723
0
116 | MURO ESTRUCTURAL EN BLOQUE ESTRUCTURAL CONCRETO 15X19X39-RELLENO CONCRETO 3.000PSI TIPO GROUTING-REFUERZO 5.4KG/M2-MORTERO DE PEGA 1.4 | M2 |  |  | 165254 | ok
0 | BLOQUE ESTRUCTURAL CONCRETO SPLIT GRIS 15X19X39-12,5 M2 | UN | 12.5 | 5399 | 67487.5
0 | MORTERO 1:4 | M3 | 0.028 | 535140 | 14983.92
0 | CONCRETO 1:2:3 ELABORADO EN OBRA-3.000PSI CLASE D | M3 | 0.006 | 526593 | 3159.558
0 | ACERO DE REFUERZO PDR-60 | Kg | 5.4 | 6150 | 33210
0 | DESPERDICIO | % | 0.03 | 85630.978 | 2568.9293
0 | TRANSPORTE | % | 0.03 | 121409.9073 | 3642.2972
0 | ANDAMIOS CON 1 PLANCHON | DIA | 0.8 | 3000 | 2400
0 | CORTADORA CON PUNTA DE DIAMANTE | DIA | 0.0083 | 10710 | 88.893
0 | HERRAMIENTAS MENORES | %MO | 0.03 | 36614.723 | 1098.4417
0 | MANO DE OBRA AA | Hc | 0.9 | 40683.0255 | 36614.723
0
117 | MURO ESTRUCTURAL EN BLOQUE DE CEMENTO 0.20X0.19X0.39-RELLENO CONCRETO 3.000PSI TIPO GROUTING-REFUERZO 5.4KG/M2-MORTERO DE PEGA 1.4 | M2 |  |  | 178705 | ok
0 | BLOQUE ESTRUCTURAL CONCRETO SPLIT GRIS 15X19X39-12,5 M2 | UN | 12.5 | 5399 | 67487.5
0 | MORTERO 1:4 | M3 | 0.038 | 535140 | 20335.32
0 | CONCRETO 1:2:3 ELABORADO EN OBRA-3.000PSI CLASE D | M3 | 0.009 | 526593 | 4739.337
0 | ACERO DE REFUERZO PDR-60 | Kg | 5.4 | 6150 | 33210
0 | DESPERDICIO | % | 0.05 | 92562.157 | 4628.1079
0 | TRANSPORTE | % | 0.03 | 130400.2649 | 3912.0079
0 | ANDAMIOS CON 1 PLANCHON | DIA | 0.8 | 3000 | 2400
0 | CORTADORA CON PUNTA DE DIAMANTE | DIA | 0.0083 | 10710 | 88.893
0 | HERRAMIENTAS MENORES | %MO | 0.03 | 40683.0255 | 1220.4908
0 | MANO DE OBRA AA | Hc | 1 | 40683.0255 | 40683.0255
0
118 | DOVELAS CON GROUTING DE f'c=3.000 PSI FLUIDO CON AGREGADO DE 1/2" PARA RELLENO EN ZONA DE MAMPOSTERIA. | M3 |  |  | 888151 | ok
0 | CONCRETO 1:2:3 ELABORADO EN OBRA-3.000PSI CLASE D | M3 | 1 | 526593 | 526593
0 | DESPERDICIO | % | 0.05 | 526593 | 26329.65
0 | HERRAMIENTAS MENORES | %MO | 0.03 | 325464.204 | 9763.9261
0 | MANO DE OBRA AA | Hc | 8 | 40683.0255 | 325464.204
0
119 | TABLERO ACRILICO 1.20X2.40, SUMINISTRO E INSTALACION | UN |  |  | 446124 | ok
0 | TABLERO ACRILICO 1,20 x 2,40 | UN | 1 | 409900 | 409900
0 | MANO DE OBRA AA | Hc | 0.8904 | 40683.0255 | 36224.1659
0
120 | PAÑETE IMPERMEABILIZADO EN MUROS 1:4 | M2 |  |  | 38331 | ok
0 | ANDAMIOS CON 1 PLANCHON | DIA | 0.4 | 3000 | 1200
0 | MORTERO 1:4 IMPERMEABILIZADO | M3 | 0.02 | 662082 | 13241.64
0 | DESPERDICIO | % | 0.03 | 13241.64 | 397.2492
0 | TRANSPORTE | % | 0.03 | 14838.8892 | 445.1667
0 | HERRAMIENTAS MENORES | %MO | 0.03 | 22375.664 | 671.2699
0 | MANO DE OBRA AA | Hc | 0.55 | 40683.0255 | 22375.664
0
121 | PAÑETE ALLANADO EN MUROS 1:4 + MALLA CON VENA | M2 |  |  | 41509 | OK
0 | ANDAMIOS CON 1 PLANCHON | DIA | 0.4 | 3000 | 1200
0 | MORTERO 1:4 | M3 | 0.02 | 535140 | 10702.8
0 | MALLA C/VENA 200 X 50 | M2 | 1 | 5534 | 5534
0 | DESPERDICIO | % | 0.03 | 16236.8 | 487.104
0 | TRANSPORTE | % | 0.03 | 17923.904 | 537.7171
0 | HERRAMIENTAS MENORES | %MO | 0.03 | 22375.664 | 671.2699
0 | MANO DE OBRA AA | Hc | 0.55 | 40683.0255 | 22375.664
0
122 | PAÑETE ALLANADO EN MUROS 1:4 H < a 2,50 Ml | M2 |  |  | 33542 | OK | 3354.2
0 | ANDAMIOS CON 1 PLANCHON | DIA | 0.4 | 3000 | 1200
0 | MORTERO 1:4 | M3 | 0.02 | 535140 | 10702.8
0 | DESPERDICIO | % | 0.03 | 10702.8 | 321.084
0 | TRANSPORTE | % | 0.03 | 12223.884 | 366.7165
0 | HERRAMIENTAS MENORES | %MO | 0.03 | 20341.5128 | 610.2454
0 | MANO DE OBRA AA | Hc | 0.5 | 40683.0255 | 20341.5128
0
123 | ADITIVO PARA MEJORAR ADHERENCIA DE MORTEROS EN CONCRETOS ENDURECIDOS, INCL. LECHADA | M2 |  |  | 45165 | OK
0 | ANDAMIOS CON 1 PLANCHON | DIA | 0.4 | 3000 | 1200
0 | MORTERO 1:4 | M3 | 0.02 | 535140 | 10702.8
0 | SIKA LATEX X 4.5 KLS | Kg | 0.37 | 51801.89 | 19166.6993
0 | DESPERDICIO | % | 0.03 | 19166.6993 | 575.001
0 | TRANSPORTE | % | 0.03 | 31644.5003 | 949.335
0 | HERRAMIENTAS MENORES | %MO | 0.03 | 12204.9077 | 366.1472
0 | MANO DE OBRA AA | Hc | 0.3 | 40683.0255 | 12204.9077
0
124 | TRATAMIENTO EN HUMEDADES ASCENDENTES EN MUROS SOBRE PAÑETES- APLICACIÓN DOS MANOS | M2 |  |  | 20896 | ok
0 | SIKA IMPER MUR X 4KG | Kg | 0.25 | 58248.12 | 14562.03
0 | DESPERDICIO | % | 0.03 | 14562.03 | 436.8609
0 | TRANSPORTE | % | 0.03 | 14998.8909 | 449.9667
0 | HERRAMIENTAS MENORES | %MO | 0.03 | 5288.7933 | 158.6638
0 | MANO DE OBRA AA | Hc | 0.13 | 40683.0255 | 5288.7933
0
125 | GOTERO EN MORTERO 1:4 | ML |  |  | 9730 | ok
0 | MORTERO 1:4 | M3 | 0.0009 | 535140 | 481.626
0 | DESPERDICIO | % | 0.03 | 481.626 | 14.4488
0 | TRANSPORTE | % | 0.03 | 496.0748 | 14.8822
0 | HERRAMIENTAS MENORES | %MO | 0.03 | 8950.2656 | 268.508
0 | MANO DE OBRA AA | Hc | 0.22 | 40683.0255 | 8950.2656
0
126 | PAÑETE ALLANADO EN PLACA 1:4 | M2 |  |  | 35258 | ok
0 | MORTERO 1:4 | M3 | 0.02 | 535140 | 10702.8
0 | DESPERDICIO | % | 0.08 | 10702.8 | 856.224
0 | TRANSPORTE | % | 0.03 | 11559.024 | 346.7707
0 | ANDAMIOS CON 1 PLANCHON | DIA | 0.8 | 3000 | 2400
0 | HERRAMIENTAS MENORES | %MO | 0.03 | 20341.5128 | 610.2454
0 | MANO DE OBRA AA | Hc | 0.5 | 40683.0255 | 20341.5128
0
127 | PAÑETE ALLANADO EN MUROS 1:4 | ML |  |  | 16850 | ok
0 | MORTERO 1:4 | M3 | 0.01 | 535140 | 5351.4
0 | DESPERDICIO | % | 0.03 | 5351.4 | 160.542
0 | TRANSPORTE | % | 0.03 | 5511.942 | 165.3583
0 | ANDAMIOS CON 1 PLANCHON | DIA | 0.4 | 3000 | 1200
0 | HERRAMIENTAS MENORES | %MO | 0.03 | 9682.5601 | 290.4768
0 | MANO DE OBRA AA | Hc | 0.238 | 40683.0255 | 9682.5601
0
128 | FILOS Y DILATACIONES | ML |  |  | 7356 | ok
0 | MORTERO 1:4 | M3 | 0.0042 | 535140 | 2247.588
0 | DESPERDICIO | % | 0.03 | 2247.588 | 67.4276
0 | TRANSPORTE | % | 0.03 | 2315.0156 | 69.4505
0 | ANDAMIOS CON 1 PLANCHON | DIA | 0.4 | 3000 | 1200
0 | HERRAMIENTAS MENORES | %MO | 0.03 | 3661.4723 | 109.8442
0 | MANO DE OBRA AA | Hc | 0.09 | 40683.0255 | 3661.4723
0
VI | ESTRUCTURAS
129 | COLUMNAS EN CONCRETO 3.000 PSI. | M3 |  |  | 1612354
0 | CONCRETO 1:2:3 ELABORADO EN OBRA-3.000PSI CLASE D | M3 | 1 | 526593 | 526593
0 | DESPERDICIO | % | 0.03 | 526593 | 15797.79
0 | ANDAMIOS CON 1 PLANCHON | DIA | 3 | 3000 | 9000
0 | FORMALETA PARA COLUMNAS | M3 | 1 | 262392 | 262392
0 | ACARREO EN CARRETILLA DE MATERIALES, ESCOMBROS Y OTROS, DISTANCIA MAXIMA 100 ML | M3 | 1 | 19223 | 19223
0 | VIBRADOR ELECTRICO A 110V PARA CONCRETOS | DIA | 0.25 | 59656.2926 | 14914.0732 |  | 649968.5679
0 | HERRAMIENTAS MENORES | %MO | 0.03 | 528879.3315 | 15866.3799 | 748567.6692 | -98599.1014
| CUADRILLA "DD" (Carpinterias) | hc | 4.5 | 48819.6306 | 219688.3377
0 | MANO DE OBRA AA | Hc | 13 | 40683.0255 | 528879.3315 | Incluye Carpinteria /Plomada/fundida/Curado y Desencofre
0
130 | COLUMNA 0.30 FORMA CIRCULAR, CONCRETO 3.000 PSI. | M3 |  |  | 1539400 | ok
0 | CONCRETO 1:2:3 ELABORADO EN OBRA-3.000PSI CLASE D | M3 | 1 | 526593 | 526593
0 | DESPERDICIO | % | 0.03 | 526593 | 15797.79
0 | ACARREO EN CARRETILLA DE MATERIALES, ESCOMBROS Y OTROS, DISTANCIA MAXIMA 100 ML | M3 | 1 | 19223 | 19223
0 | VIBRADOR ELECTRICO A 110V PARA CONCRETOS | DIA | 0.25 | 59656.2926 | 14914.0732
0 | FORMALETA PARA COLUMNAS CIRCULARES | M3 | 1 | 283416 | 283416
0 | ANDAMIOS CON 1 PLANCHON | DIA | 3 | 3000 | 9000
0 | HERRAMIENTAS MENORES | %MO | 0.03 | 650928.408 | 19527.8522
0 | MANO DE OBRA AA | Hc | 16 | 40683.0255 | 650928.408 | Incluye Carpinteria /Plomada/fundida/Curado y Desencofre
0
131 | COLUMNETAS Y VIGAS SOBRE MURO, CONCRETO 3.000 PSI, SECCION | M3 |  |  | 1511624
0 | PUNTILLA CON CABEZA 2" 159UN/LB | Lb | 4 | 5696.887 | 22787.548
0 | CONCRETO 1:2:3 ELABORADO EN OBRA-3.000PSI CLASE D | M3 | 1 | 526593 | 526593
0 | DESPERDICIO | % | 0.03 | 549380.548 | 16481.4164
0 | ACARREO EN CARRETILLA DE MATERIALES, ESCOMBROS Y OTROS, DISTANCIA MAXIMA 100 ML | M3 | 1 | 19223 | 19223
0 | VIBRADOR ELECTRICO A 110V PARA CONCRETOS | DIA | 0.25 | 59656.2926 | 14914.0732
0 | ANDAMIOS CON 1 PLANCHON | DIA | 5 | 3000 | 15000
0 | FORMALETA PARA VIGAS SOBRE MURO | M3 | 1 | 142362 | 142362
0 | HERRAMIENTAS MENORES | %MO | 0.03 | 732294.459 | 21968.8338
0 | MANO DE OBRA AA | Hc | 18 | 40683.0255 | 732294.459 | Incluye Carpinteria /Plomada/fundida/Curado y Desencofre
0
132 | PLACA MACIZA H/.15, CONCRETO 3.000 PSI | M2 |  |  | 252475
0 | CONCRETO 1:2:3 ELABORADO EN OBRA-3.000PSI CLASE D | M3 | 0.15 | 526593 | 78988.95
0 | DESPERDICIO | % | 0.03 | 78988.95 | 2369.6685
0 | ACARREO EN CARRETILLA DE MATERIALES, ESCOMBROS Y OTROS, DISTANCIA MAXIMA 100 ML | M3 | 1 | 19223 | 19223
0 | COSTO ADICIONAL BOMBEO | M3 | 0.15 | 68842 | 10326.3
0 | FORMALETA PARA PLACAS AEREAS | M2 | 1 | 21894.6429 | 21894.6429
0 | VIBRADOR ELECTRICO A 110V PARA CONCRETOS | DIA | 0.25 | 59656.2926 | 14914.0732
0 | HERRAMIENTAS MENORES | %MO | 0.03 | 101707.5638 | 3051.2269
0 | MANO DE OBRA AA | Hc | 2.5 | 40683.0255 | 101707.5638 | Incluye Carpinteria /Plomada/fundida/Curado y Desencofre
0
133 | PLACA MACIZA EN MESONES H/.07 X .60 DE ANCHO | ML |  |  | 158875
0 | CONCRETO 1:2:3 ELABORADO EN OBRA-3.000PSI CLASE D | M3 | 0.07 | 526593 | 36861.51
0 | DESPERDICIO | % | 0.03 | 36861.51 | 1105.8453
0 | ACARREO EN CARRETILLA DE MATERIALES, ESCOMBROS Y OTROS, DISTANCIA MAXIMA 100 ML | M3 | 1 | 19223 | 19223
0 | FORMALETA PARA MESONES | ML | 1 | 26010 | 26010
0 | VIBRADOR ELECTRICO A 110V PARA CONCRETOS | DIA | 0.25 | 59656.2926 | 14914.0732
0 | HERRAMIENTAS MENORES | %MO | 0.03 | 58990.387 | 1769.7116
0 | MANO DE OBRA AA | Hc | 1.45 | 40683.0255 | 58990.387
0
134 | ACERO DE REFUERZO PDR DE 60.000 PSI | Kg |  |  | 9020 | ok
0 | ALAMBRE NEGRO No.17 kG | Kg | 0.04 | 7992.1193 | 319.6848 | Rend. Sispac 2,024
0 | ACERO DE REFUERZO PDR-60 | Kg | 1 | 6150 | 6150
0 | DESPERDICIO | % | 0.03 | 6469.6848 | 194.0905
0 | SEGUETA NICHOLSON | UN | 0.03 | 4701 | 141.03
0 | TRANSPORTE | % | 0.03 | 6804.8053 | 204.1442
0 | HERRAMIENTAS MENORES | %MO | 0.03 | 1952.7852 | 58.5836
0 | MANO DE OBRA AA | Hc | 0.048 | 40683.0255 | 1952.7852 | Rend. 170 kg /dia- 8 horas- Promedio Nacional -2023
0
135 | ENTREPISOS ALIGERADO EXP. 0.35 MT, CONCRETO 3.000 PSI-INCLUYE HIERRO TEMPERATURA DE 1/4". | M2 |  |  | 269709 | ok
0 | CONCRETO 1:2:3 ELABORADO EN OBRA-3.000PSI CLASE D | M3 | 0.11 | 526593 | 57925.23
0 | BOVEDILLA CONCRETO 30X20X50 | UN | 8.33 | 4400 | 36652
0 | ACERO 37000 PSI 1/4 DE TEMPERATURA | Kg | 2.5 | 4866 | 12165
0 | PUNTILLA CON CABEZA 2" 159UN/LB | Lb | 0.02 | 5696.887 | 113.9377
0 | DESPERDICIO | % | 0.05 | 106856.1677 | 5342.8084
0 | ACARREO EN CARRETILLA DE MATERIALES, ESCOMBROS Y OTROS, DISTANCIA MAXIMA 100 ML | M3 | 0.11 | 19223 | 2114.53
0 | VIBRADOR ELECTRICO A 110V PARA CONCRETOS | DIA | 0.25 | 59656.2926 | 14914.0732
0 | COSTO ADICIONAL BOMBEO | M3 | 0.14 | 68842 | 9637.88
0 | FORMALETA PARA PLACAS AEREAS | M2 | 1 | 21894.6429 | 21894.6429
0 | HERRAMIENTAS MENORES | %MO | 0.03 | 105775.8663 | 3173.276
0 | MANO DE OBRA AA | Hc | 2.6 | 40683.0255 | 105775.8663
0
136 | PLACA MACIZA H/.20 CONCRETO 3.000 PSI | M2 |  |  | 283037 | ok
0 | CONCRETO 1:2:3 ELABORADO EN OBRA-3.000PSI CLASE D | M3 | 0.2 | 526593 | 105318.6
0 | DESPERDICIO | % | 0.03 | 105318.6 | 3159.558
0 | ACARREO EN CARRETILLA DE MATERIALES, ESCOMBROS Y OTROS, DISTANCIA MAXIMA 100 ML | M3 | 1 | 19223 | 19223
0 | COSTO ADICIONAL BOMBEO | M3 | 0.2 | 68842 | 13768.4
0 | FORMALETA PARA PLACAS AEREAS | M2 | 1 | 21894.6429 | 21894.6429
0 | VIBRADOR ELECTRICO A 110V PARA CONCRETOS | DIA | 0.25 | 59656.2926 | 14914.0732
0 | HERRAMIENTAS MENORES | %MO | 0.03 | 101707.5638 | 3051.2269
0 | MANO DE OBRA AA | Hc | 2.5 | 40683.0255 | 101707.5638
0
137 | ENTREPISOS ALIGERADO EXP. 0.20 MT, CONCRETO 3.000 PSI-INCLUYE HIERRO TEMPERATURA DE 1/4". | M2 |  |  | 197432 | ok
0 | CONCRETO 1:2:3 ELABORADO EN OBRA-3.000PSI CLASE D | M3 | 0.08 | 526593 | 42127.44
0 | BOVEDILLA CONCRETO 15X20X50 | UN | 10 | 2600 | 26000
0 | ACERO 37000 PSI 1/4 DE TEMPERATURA | Kg | 2.5 | 3688 | 9220
0 | PUNTILLA CON CABEZA 2" 159UN/LB | Lb | 0.02 | 5696.887 | 113.9377
0 | DESPERDICIO | % | 0.05 | 77461.3777 | 3873.0689
0 | ACARREO EN CARRETILLA DE MATERIALES, ESCOMBROS Y OTROS, DISTANCIA MAXIMA 100 ML | M3 | 0.08 | 19223 | 1537.84
0 | FORMALETA PARA PLACAS AEREAS | M2 | 1 | 21894.6429 | 21894.6429
0 | COSTO ADICIONAL BOMBEO | M3 | 0.12 | 68842 | 8261.04
0 | VIBRADOR ELECTRICO A 110V PARA CONCRETOS | DIA | 0.01 | 59656.2926 | 596.5629
0 | HERRAMIENTAS MENORES | %MO | 0.03 | 81366.051 | 2440.9815
0 | MANO DE OBRA AA | Hc | 2 | 40683.0255 | 81366.051
0
138 | ENTREPISOS ALIGERADO EXP. 0.25 MT, CONCRETO 3.000 PSI-INCLUYE HIERRO TEMPERATURA DE 1/4". | M2 |  |  | 186892.9715
0 | CONCRETO 1:2:3 ELABORADO EN OBRA-3.000PSI CLASE D | M3 | 0.08 | 526593 | 42127.44
0 | BOVEDILLA CONCRETO 20X20X50 | UN | 8.33 | 0 | 0 | 1.8
0 | Varilla Corrugada G60 W #2 (1/4 Pulg) X 6M | Kg | 2.5 | 3688 | 9220 | 0.05
0 | PUNTILLA CON CABEZA 2" 159UN/LB | Lb | 0.02 | 5696.887 | 113.9377 | 0.05
0 | DESPERDICIO | % | 0.05 | 51461.3777 | 2573.0689 | 0.3
0 | ACARREO EN CARRETILLA DE MATERIALES, ESCOMBROS Y OTROS, DISTANCIA MAXIMA 100 ML | M3 | 0.08 | 19223 | 1537.84 | 0.033333
0 | FORMALETA PARA PLACAS AEREAS | M2 | 1 | 21894.6429 | 21894.6429
0 | COSTO ADICIONAL BOMBEO | M3 | 0.12 | 68842 | 8261.04
0 | VIBRADOR ELECTRICO A 110V PARA CONCRETOS | DIA | 0.01 | 59656.2926 | 596.5629
0 | HERRAMIENTAS MENORES | %MO | 0.03 | 97639.2612 | 2929.1778
0 | MANO DE OBRA AA | Hc | 2.4 | 40683.0255 | 97639.2612
0
139 | ENTREPISOS ALIGERADO EXP. 0.30MT, CONCRETO 3.000 PSI-INCLUYE HIERRO TEMPERATURA DE 1/4". | M2 |  |  | 317870.784
0 | CONCRETO 1:2:3 ELABORADO EN OBRA-3.000PSI CLASE D | M3 | 0.17 | 526593 | 89520.81 | 1.8
0 | BOVEDILLA CONCRETO 25X20X50 | UN | 8.33 | 4400 | 36652 | 0.05
0 | Varilla Corrugada G60 W #2 (1/4 Pulg) X 6M | Kg | 12.91 | 3688 | 47612.08 | 0.05
0 | PUNTILLA CON CABEZA 2" 159UN/LB | Lb | 0.02 | 5696.887 | 113.9377 | 0.3
0 | DESPERDICIO | % | 0.05 | 173898.8277 | 8694.9414 | 0.041667
0 | ACARREO EN CARRETILLA DE MATERIALES, ESCOMBROS Y OTROS, DISTANCIA MAXIMA 100 ML | M3 | 0.17 | 19223 | 3267.91
0 | FORMALETA PARA PLACAS AEREAS | M2 | 1 | 21894.6429 | 21894.6429
0 | COSTO ADICIONAL BOMBEO | M3 | 0.13 | 68842 | 8949.46
0 | VIBRADOR ELECTRICO A 110V PARA CONCRETOS | DIA | 0.01 | 59656.2926 | 596.5629
0 | HERRAMIENTAS MENORES | %MO | 0.03 | 97639.2612 | 2929.1778
0 | MANO DE OBRA AA | Hc | 2.4 | 40683.0255 | 97639.2612
0
140 | DESCOLGADO EN CONCRETO 3.000 PSI, .30X.25. | ML |  |  | 140202 | ok
0 | CONCRETO 1:2:3 ELABORADO EN OBRA-3.000PSI CLASE D | M3 | 0.12 | 526593 | 63191.16
0 | PUNTILLA CON CABEZA 2" 159UN/LB | Lb | 0.12 | 5696.887 | 683.6264
0 | FORMALETA PARA VIGAS-VIGA CANAL-DESCOLGADO | M3 | 0.03 | 199927 | 5997.81
0 | DESPERDICIO | % | 0.03 | 69872.5964 | 2096.1779
0 | ACARREO EN CARRETILLA DE MATERIALES, ESCOMBROS Y OTROS, DISTANCIA MAXIMA 100 ML | M3 | 0.12 | 19223 | 2306.76
0 | ANDAMIOS CON 1 PLANCHON | DIA | 1 | 3000 | 3000
0 | VIBRADOR ELECTRICO A 110V PARA CONCRETOS | DIA | 0.0012 | 59656.2926 | 71.5876
0 | HERRAMIENTAS MENORES | %MO | 0.03 | 61024.5383 | 1830.7361
0 | MANO DE OBRA AA | Hc | 1.5 | 40683.0255 | 61024.5383
0
141 | VIGA CANAL EN CONCRETO 3.000 PSI. | M3 |  |  | 1634599 | ok
0 | CONCRETO 1:2:3 ELABORADO EN OBRA-3.000PSI CLASE D | M3 | 1 | 526593 | 526593
0 | PUNTILLA CON CABEZA 2" 159UN/LB | Lb | 3 | 5696.887 | 17090.661
0 | FORMALETA PARA VIGAS-VIGA CANAL-DESCOLGADO 11.11ML O .3X.3 | M3 | 1 | 199927 | 199927
0 | DESPERDICIO | % | 0.03 | 743610.661 | 22308.3198
0 | ACARREO EN CARRETILLA DE MATERIALES, ESCOMBROS Y OTROS, DISTANCIA MAXIMA 100 ML | M3 | 1 | 19223 | 19223
0 | ANDAMIOS CON 1 PLANCHON | DIA | 3 | 3000 | 9000
0 | VIBRADOR ELECTRICO A 110V PARA CONCRETOS | DIA | 0.04 | 59656.2926 | 2386.2517
0 | HERRAMIENTAS MENORES | %MO | 0.03 | 813660.51 | 24409.8153
0 | MANO DE OBRA AA | Hc | 20 | 40683.0255 | 813660.51
0
0
142 | VIGA SOBRE MUROS EN CONCRETO 3.000 PSI. | M3 |  |  | 1417257 | ok
0 | CONCRETO 1:2:3 ELABORADO EN OBRA-3.000PSI CLASE D | M3 | 1 | 526593 | 526593
0 | PUNTILLA CON CABEZA 2" 159UN/LB | Lb | 1.6667 | 5696.887 | 9494.8117
0 | FORMALETA PARA VIGAS SOBRE MURO 11.11ML O .3X.3 | M3 | 1 | 199927 | 199927
0 | DESPERDICIO | % | 0.03 | 736014.8117 | 22080.4443
0 | ACARREO EN CARRETILLA DE MATERIALES, ESCOMBROS Y OTROS, DISTANCIA MAXIMA 100 ML | M3 | 1 | 19223 | 19223
0 | ANDAMIOS CON 1 PLANCHON | DIA | 3 | 3000 | 9000
0 | VIBRADOR ELECTRICO A 110V PARA CONCRETOS | DIA | 0.04 | 59656.2926 | 2386.2517
0 | HERRAMIENTAS MENORES | %MO | 0.03 | 610245.3825 | 18307.3615
0 | MANO DE OBRA AA | Hc | 15 | 40683.0255 | 610245.3825
0
143 | VIGA AEREA EN CONCRETO 3.000 PSI. | M3 |  |  | 1631665 | ok
0 | CONCRETO 1:2:3 ELABORADO EN OBRA-3.000PSI CLASE D | M3 | 1 | 526593 | 526593
0 | PUNTILLA CON CABEZA 2" 159UN/LB | Lb | 2.5 | 5696.887 | 14242.2175
0 | FORMALETA PARA VIGAS-VIGA CANAL-DESCOLGADO 11.11ML O .3X.3 | M3 | 1 | 199927 | 199927
0 | DESPERDICIO | % | 0.03 | 740762.2175 | 22222.8665
0 | ACARREO EN CARRETILLA DE MATERIALES, ESCOMBROS Y OTROS, DISTANCIA MAXIMA 100 ML | M3 | 1 | 19223 | 19223
0 | ANDAMIOS CON 1 PLANCHON | DIA | 3 | 3000 | 9000
0 | VIBRADOR ELECTRICO A 110V PARA CONCRETOS | DIA | 0.04 | 59656.2926 | 2386.2517
0 | HERRAMIENTAS MENORES | %MO | 0.03 | 813660.51 | 24409.8153
0 | MANO DE OBRA AA | Hc | 20 | 40683.0255 | 813660.51 | Incluye Carpinteria /nivelacion/fundida/Curado y Desencofre
0
144 | VIGA CINTA SOBRE MURO EN CONCRETO 3.000 PSI .125X.25 | ML |  |  | 140243 | ok
0 | CONCRETO 1:2:3 ELABORADO EN OBRA-3.000PSI CLASE D | M3 | 0.125 | 526593 | 65824.125
0 | PUNTILLA CON CABEZA 2" 159UN/LB | Lb | 0.15 | 5696.887 | 854.533
0 | TABLA ALGARROBILLO 1" X 40CMT X 3 MTS | UN | 0.7 | 59500 | 41650
0 | ALGARROBILLO 2"X2"X3.00MT | UN | 0.5 | 9000 | 4500
0 | DESPERDICIO | % | 0.03 | 112828.658 | 3384.8597
0 | ACARREO EN CARRETILLA DE MATERIALES, ESCOMBROS Y OTROS, DISTANCIA MAXIMA 100 ML | M3 | 0.125 | 19223 | 2402.875
0 | ANDAMIOS CON 1 PLANCHON | DIA | 0.2 | 3000 | 600
0 | VIBRADOR ELECTRICO A 110V PARA CONCRETOS | DIA | 0.00125 | 59656.2926 | 74.5704
0 | HERRAMIENTAS MENORES | %MO | 0.03 | 20341.5128 | 610.2454
0 | MANO DE OBRA AA | Hc | 0.5 | 40683.0255 | 20341.5128
0
145 | VIGA CINTA SOBRE MURO EN CONCRETO 3.000 PSI .125X.10 | ML |  |  | 89632 | ok
0 | CONCRETO 1:2:3 ELABORADO EN OBRA-3.000PSI CLASE D | M3 | 0.0125 | 526593 | 6582.4125
0 | PUNTILLA CON CABEZA 2" 159UN/LB | Lb | 0.15 | 5696.887 | 854.533
0 | TABLA ALGARROBILLO 1" X 40CMT X 3 MTS | UN | 0.7 | 59500 | 41650
0 | ALGARROBILLO 2"X2"X3.00MT | UN | 0.5 | 9000 | 4500
0 | DESPERDICIO | % | 0.03 | 53586.9456 | 1607.6084
0 | ACARREO EN CARRETILLA DE MATERIALES, ESCOMBROS Y OTROS, DISTANCIA MAXIMA 100 ML | M3 | 0.0125 | 19223 | 240.2875
0 | ANDAMIOS CON 1 PLANCHON | DIA | 0.2 | 3000 | 600
0 | VIBRADOR ELECTRICO A 110V PARA CONCRETOS | DIA | 0.00125 | 59656.2926 | 74.5704
0 | HERRAMIENTAS MENORES | %MO | 0.03 | 32546.4204 | 976.3926
0 | MANO DE OBRA AA | Hc | 0.8 | 40683.0255 | 32546.4204
0
146 | PLACA MACIZA ESP 0.10 CONCRETO 3.000 PSI | M2 |  |  | 176473 | ok
0 | CONCRETO 1:2:3 ELABORADO EN OBRA-3.000PSI CLASE D | M3 | 0.15 | 526593 | 78988.95
0 | DESPERDICIO | % | 0.03 | 78988.95 | 2369.6685
0 | ACARREO EN CARRETILLA DE MATERIALES, ESCOMBROS Y OTROS, DISTANCIA MAXIMA 100 ML | M3 | 0.15 | 19223 | 2883.45
0 | COSTO ADICIONAL BOMBEO | M3 | 0.1 | 68842 | 6884.2
0 | VIBRADOR ELECTRICO A 110V PARA CONCRETOS | DIA | 0.01 | 59656.2926 | 596.5629
0 | FORMALETA PARA PLACAS AEREAS | M2 | 1 | 21894.6429 | 21894.6429
0 | HERRAMIENTAS MENORES | %MO | 0.03 | 61024.5383 | 1830.7361
0 | MANO DE OBRA AA | Hc | 1.5 | 40683.0255 | 61024.5383 | Incluye Carpinteria /Nivelacion/fundida/Curado y Desencofre
0
147 | PLACA MACIZA PARA GRADAS .13 x ,80 CONCRETO 3.000 PSI-INCLUYE HIERRO DE 1/2" CAD .15 AMBOS SENTIDOS | M2 |  |  | 260961 | ok
0 | CONCRETO 1:2:3 ELABORADO EN OBRA-3.000PSI CLASE D | M3 | 0.1092 | 526593 | 57503.9556
0 | ACERO DE REFUERZO DE 1/2"-INCL. MANO DE OBRA | Kg | 10.9798 | 9020 | 99037.796
0 | DESPERDICIO | % | 0.03 | 156541.7516 | 4696.2525
0 | ACARREO EN CARRETILLA DE MATERIALES, ESCOMBROS Y OTROS, DISTANCIA MAXIMA 100 ML | M3 | 0.1092 | 19223 | 2099.1516
0 | VIBRADOR ELECTRICO A 110V PARA CONCRETOS | DIA | 0.01 | 59656.2926 | 596.5629
0 | FORMALETA ENTREPISOS | M2 | 2.2 | 21894.6429 | 48168.2143
0 | HERRAMIENTAS MENORES | %MO | 0.03 | 47436.4077 | 1423.0922
0 | MANO DE OBRA AA | Hc | 1.166 | 40683.0255 | 47436.4077
0
148 | ESCALERA EN CONCRETO DE 3.000 PSI | M3 |  |  | 2226719 | ok
0 | CONCRETO 1:2:3 ELABORADO EN OBRA-3.000PSI CLASE D | M3 | 1 | 526593 | 526593
0 | DESPERDICIO | % | 0.03 | 526593 | 15797.79
0 | ACARREO EN CARRETILLA DE MATERIALES, ESCOMBROS Y OTROS, DISTANCIA MAXIMA 100 ML | M3 | 1 | 19223 | 19223
0 | FORMALETA | M2 | 15 | 21894.6429 | 328419.6429
0 | COSTO ADICIONAL BOMBEO | M3 | 1 | 68842 | 68842
0 | VIBRADOR ELECTRICO A 110V PARA CONCRETOS | DIA | 0.18 | 59656.2926 | 10738.1327
0 | HERRAMIENTAS MENORES | %MO | 0.03 | 1220490.7651 | 36614.723
0 | MANO DE OBRA AA | Hc | 30 | 40683.0255 | 1220490.7651 | Incluye Carpinteria /Nivelacion/fundida/Curado y Desencofre
0
149 | MURO EN CONCRETO DE 3.000 PSI-ESPESOR .20CM | M2 |  |  | 249192 | ok
0 | CONCRETO 1:2:3 ELABORADO EN OBRA-3.000PSI CLASE D | M3 | 0.2 | 526593 | 105318.6
0 | DESPERDICIO | % | 0.03 | 105318.6 | 3159.558
0 | ACARREO EN CARRETILLA DE MATERIALES, ESCOMBROS Y OTROS, DISTANCIA MAXIMA 100 ML | M3 | 0.2 | 19223 | 3844.6
0 | COSTO ADICIONAL BOMBEO | M3 | 0.2 | 68842 | 13768.4
0 | VIBRADOR ELECTRICO A 110V PARA CONCRETOS | DIA | 0.03 | 59656.2926 | 1789.6888
0 | FORMALETA PARA MUROS DE CONTENCION-DOS CARAS | M2 | 1 | 43789.2857 | 43789.2857
0 | HERRAMIENTAS MENORES | %MO | 0.03 | 75263.5972 | 2257.9079
0 | MANO DE OBRA AA | Hc | 1.85 | 40683.0255 | 75263.5972 | Incluye Carpinteria /Nivelacion/fundida/Curado y Desencofre
150 | MURO EN CONCRETO DE 3.000 PSI-ESPESOR .20CM-IMPERMEABILIZADO | M2 |  |  | 260143 | ok
0 | CONCRETO 1:2:3 ELABORADO EN OBRA-3.000PSI CLASE D | M3 | 0.2 | 526593 | 105318.6
0 | PLASTOCRETE DM X 4,5KG | Kg | 0.42 | 26074.09 | 10951.1178
0 | DESPERDICIO | % | 0.03 | 105318.6 | 3159.558
0 | ACARREO EN CARRETILLA DE MATERIALES, ESCOMBROS Y OTROS, DISTANCIA MAXIMA 100 ML | M3 | 0.2 | 19223 | 3844.6
0 | COSTO ADICIONAL BOMBEO | M3 | 0.2 | 68842 | 13768.4
0 | VIBRADOR ELECTRICO A 110V PARA CONCRETOS | DIA | 0.03 | 59656.2926 | 1789.6888
0 | FORMALETA PARA MUROS DE CONTENCION-DOS CARAS | M2 | 1 | 43789.2857 | 43789.2857 | 145964.2857
0 | HERRAMIENTAS MENORES | %MO | 0.03 | 75263.5972 | 2257.9079
0 | MANO DE OBRA AA | Hc | 1.85 | 40683.0255 | 75263.5972 | Incluye Carpinteria /Nivelacion/fundida/Curado y Desencofre
0
VII | MANEJO DE AGUAS
151 | SUMINISTRO E INSTALACION DE REJILLAS EN PERFIL I DE 6"-LONG. 1.00ML ANCHO .76ML, RERFILES ESPACIADOS CADA .07MT | UN |  |  | 1275391
0 | REJILLAS EN PERFIL I DE 6"-LONG. 1.00ML ANCHO .76ML, RERFILES ESPACIADOS CADA .07MT | UN | 1 | 1100000 | 1100000 | cotizar
0 | TRANSPORTE | % | 0.03 | 1100000 | 33000
0 | MANO DE OBRA AA | Hc | 3.5 | 40683.0255 | 142390.5893
0
152 | SUMINISTRO E INSTALACION DE REJILLAS EN PERFIL I DE 4"-LONG. 1.00ML ANCHO .76ML, PERFILES ESPACIADOS CADA .07MT | UN
0 | REJILLAS EN PERFIL I DE 4"-LONG. 1.00ML ANCHO .76ML, RERFILES ESPACIADOS CADA .07MT | UN | 1 | 450000 | 450000 | cotizar
0 | TRANSPORTE | % | 0 | 450000 | 0
0 | MANO DE OBRA AA | Hc | 3.5 | 40683.0255 | 142390.5893
0
153 | CONCRETO IMPERMEABILIZADO DE 4000 PSI PARA BOX COLVERT PARA ACEQUIA-ACELERADO A 7 DIAS | M3 |  |  | 1704856 | ok
0 | CONCRETO 1:1 1/2:2 ELABORADO EN OBRA | M3 | 1 | 624596 | 624596
0 | TORNILLOS TPF 3/4 | UN | 0.3 | 564 | 169.2
0 | PLASTOCRETE DM X 4,5KG | Kg | 2.1 | 26074.09 | 54755.589
0 | SIKA SET L X 5 KLS 93982 | Kg | 12.6 | 26458.46 | 333376.596
0 | DESPERDICIO | % | 0.03 | 1012897.385 | 30386.9215
0 | ACARREO EN CARRETILLA DE MATERIALES, ESCOMBROS Y OTROS, DISTANCIA MAXIMA 100 ML | M3 | 1 | 19223 | 19223
0 | MOTOBOMBA A GASOLINA SIN OPERADOR (DE 2 A 4") | DIA | 0.1 | 91763.9297 | 9176.393
0 | FORMALETA | UN | 1 | 197051.7857 | 197051.7857
0 | VIBRADOR ELECTRICO A 110V PARA CONCRETOS | DIA | 0.15 | 59656.2926 | 8948.4439
0 | HERRAMIENTAS MENORES | %MO | 0.05 | 406830.255 | 20341.5128
0 | MANO DE OBRA AA | Hc | 10 | 40683.0255 | 406830.255
0
154 | CAJAS AGUAS LLUVIAS 80 X 80, INCLUYE REJILLA EN PLATINA SEGÚN DISEÑO, CON MARCO FIJO Y REMOVIBLE | UN |  |  | 1463587.6078
0 | CEMENTO GRIS | Kg | 94.38 | 760 | 71728.8
0 | ALAMBRE NEGRO No.17 kG | Kg | 0.09 | 7992.1193 | 719.2907
0 | LADRILLO CORRIENTE .07X.11X.22 | UN | 133 | 1012 | 134596
0 | GRAVILLA FINA 1/2" | M3 | 0.09 | 94996.6667 | 8549.7
0 | ARENA | M3 | 0.24 | 51170 | 12280.8
0 | DESPERDICIO | % | 0.03 | 227874.5907 | 6836.2377
0 | REJILLAS EN PERFIL I DE 6"-LONG. 1.00ML ANCHO .76ML, RERFILES ESPACIADOS CADA .07MT | UN | 1 | 1100000 | 1100000 | cotizar
0 | TRANSPORTE | % | 0.03 | 1334710.8285 | 40041.3249
0 | HERRAMIENTAS MENORES | %MO | 0.03 | 86248.0141 | 2587.4404
0 | MANO DE OBRA AA | Hc | 2.12 | 40683.0255 | 86248.0141
0
155 | CANAL DE AGUAS LLUVIAS, INCL. PISO ESP=.20-MUROS ESP=.20 ALTURA 1.00 PROMEDIO-PLACA ESP.20 | ML |  |  | 758298 | ok
0 | CONCRETO 1:2:3 ELABORADO EN OBRA-3.000PSI CLASE D | M3 | 0.8 | 526593 | 421274.4
0 | DESPERDICIO | % | 0.03 | 421274.4 | 12638.232
0 | TRANSPORTE | % | 0.03 | 433912.632 | 13017.379
0 | VIBRADOR ELECTRICO A 110V PARA CONCRETOS | DIA | 0.03 | 59656.2926 | 1789.6888
0 | FORMALETA | MES | 6 | 2709 | 16254
0 | HERRAMIENTAS MENORES | %MO | 0.03 | 284781.1785 | 8543.4354
0 | MANO DE OBRA AA | Hc | 7 | 40683.0255 | 284781.1785
0
156 | GAVIONES CAL. 13 PARA PROTECCION | M3 |  |  | #N/A | ok
0 | ALAMBRE GALV. K 10 | Kg | 1.4 | 9697.6432 | 13576.7005
0 | MALLA GAVION 2 X 1 X 1 CAL 12 HUECO 10 X 10 | UN | 0.5 | 193375 | 96687.5
0 | TABLA ALGARROBILLO 1" X 40CMT X 3 MTS | UN | 1.1 | 59500 | 65450
0 | LISTON 1''X2"X3.00MT ALGARROBILLO | UN | 1.1 | 4750 | 5225
0 | PIEDRA | M3 | 1 | #N/A | #N/A
0 | PUNTILLA 2 1/2" X 11 CC | Lb | 0.9 | 5578.72 | 5020.848
0 | DESPERDICIO | % | 0.05 | #N/A | #N/A
0 | ACARREO EN CARRETILLA DE MATERIALES, ESCOMBROS Y OTROS, DISTANCIA MAXIMA 100 ML | M3 | 1 | 19223 | 19223
0 | HERRAMIENTAS MENORES | %MO | 0.03 | 117980.774 | 3539.4232
0 | MANO DE OBRA AA | Hc | 1.5 | 40683.0255 | 61024.5383
0 | MANO DE OBRA AA | Hc | 0.6 | 40683.0255 | 24409.8153
0 | MANO DE OBRA AA | Hc | 0.8 | 40683.0255 | 32546.4204
0
VIII | CIELO RASOS Y CUBIERTAS
157 | CUBIERTA TERMOACUSTICA TRAPEZOIDAL A 360 , COLOR VERDE-TIPO AJOVER A 360 O SIMILAR. | M2 |  |  | 92467 | OK
0 | TEJA TERMOACUSTIC RESIDENC FOIL/BLANCA 2.44 AJOVER | UN | 0.5 | 94962 | 47481
0 | TORNILLOS TPF 3/4 | UN | 1.65 | 564 | 930.6
0 | TORNILLOS AUTOPERFORANTE 7/8 | UN | 1.28 | 530 | 678.4
0 | DESPERDICIO | % | 0.03 | 48411.6 | 1452.348
0 | TRANSPORTE | % | 0.03 | 50542.348 | 1516.2704
0 | ANDAMIOS CON 1 PLANCHON | DIA | 0.2 | 3000 | 600
0 | HERRAMIENTAS MENORES | %MO | 0.03 | 38648.8742 | 1159.4662
0 | MANO DE OBRA AA | Hc | 0.95 | 40683.0255 | 38648.8742
0
158 | CUBIERTA EN LAMINA ARQUITECTONICA GALVANIZADA PINTADA DE ACESCO O SIMILAR CAL. 30 | M2 |  |  | 56257 | OK
0 | CUBIERTA ARQUITECTONICA ACESCO -AREA UTIL 2,1228 M2 TEJA ARQUIT T/ZOIDAL C 30 X 2.44 ML | UN | 0.5955 | 36117 | 21507.6735 | 2025
0 | TORNILLOS TPF 3/4 | UN | 1.65 | 564 | 930.6
0 | TORNILLOS AUTOPERFORANTE 7/8 | UN | 1.28 | 530 | 678.4
0 | DESPERDICIO | % | 0.03 | 23116.6735 | 693.5002
0 | TRANSPORTE | % | 0.03 | 23810.1737 | 714.3052
0 | ANDAMIOS CON 1 PLANCHON | DIA | 0.8 | 3000 | 2400
0 | HERRAMIENTAS MENORES | %MO | 0.03 | 28478.1179 | 854.3435
0 | MANO DE OBRA AA | Hc | 0.7 | 40683.0255 | 28478.1179
0
159 | CABALLETE PARA CUBIERTA EN LAMINA TRAPEZOIDAL TERMOACUSTICA O SIMILAR, COLOR . | ML |  |  | 103282 | OK
0 | CABALLETE TERMOACUSTIC AZUL/BLANCO X 2 ML | UN | 0.5 | 147368.41 | 73684.205
0 | TORNILLOS TPF 3/4 | UN | 2 | 564 | 1128
0 | TORNILLOS AUTOPERFORANTE 7/8 | UN | 1 | 530 | 530
0 | DESPERDICIO | % | 0.03 | 75342.205 | 2260.2661
0 | TRANSPORTE | % | 0.03 | 77602.4711 | 2328.0741
0 | ANDAMIOS CON 1 PLANCHON | DIA | 0.8 | 3000 | 2400
0 | HERRAMIENTAS MENORES | %MO | 0.03 | 20341.5128 | 610.2454
0 | MANO DE OBRA AA | Hc | 0.5 | 40683.0255 | 20341.5128
0
160 | Teja Metalica Aluzinc Pintada 4 Cal 28 Azul RAL 5005 3.05Mts | M2 |  |  | 125391 | OK
0 | CLIP OCULTO DE FIJACION STELL STAMDING SEAM, INCLUYE ACCESORIOS PARA ANCLAR AL PERFIL | UN | 12 | 2000 | 24000
0 | Teja Metalica Aluzinc Pintada 4 Cal 28 Azul RAL 5005 3.05MtsTeja Metalica Aluzinc Pintada 4 Cal 28 Azul RAL 5005 3.05Mts | M2 | 1 | 29706 | 29706
0 | DESPERDICIO | % | 0.03 | 53706 | 1611.18
0 | ANDAMIOS CON 1 PLANCHON | DIA | 0.25 | 3000 | 750
0 | PLUMA GRÚA CON MOTOR ELÉCTRICO, SIN OPERADOR | DIA | 0.2 | 47600 | 9520
0 | HERRAMIENTAS MENORES | %MO | 0.05 | 56956.2357 | 2847.8118
0 | MANO DE OBRA AA | Hc | 1.4 | 40683.0255 | 56956.2357
0
161 | SUMINISTRO, TRANSPORTE E INSTALACIÓN DE CUBIERTA PARA LA TARIMA EN POLICARBONATO ALVEOLAR CRISTACRYL DE ESPESOR E=6mm, INCLUYE: PERFILERÍA TERMINAL PC U6 LAMINA ALVEOLAR COL-, CONECTOR LN ALVEOLAR HX 2 PARTES 5.90 4 Y 6 mm | M2 |  |  | 301131 | OK
0 | Lámina Alveolar 6mm 5.90X2.10mt Cristal | M2 | 1.05 | 147368 | 154736.4
0 | TERMINAL PC U6 LAMINA ALVEOLAR COL-0000 | M2 | 1.05 | 12376 | 12994.8
0 | CONECTOR LN ALVEOLAR HX 2 PARTES 5.80 4 Y 6 mm COL-0000 | M2 | 1.05 | 10000 | 10500
0 | DESPERDICIO | % | 0.03 | 178231.2 | 5346.936
0 | ANDAMIOS CON 1 PLANCHON | SEC | 0.5 | 3000 | 6000
0 | PLUMA GRÚA CON MOTOR ELÉCTRICO, SIN OPERADOR | DIA | 0.1 | 47600 | 4760
0 | HERRAMIENTAS MENORES | %MO | 0.05 | 101707.5638 | 5085.3782
0 | MANO DE OBRA AA | Hc | 2.5 | 40683.0255 | 101707.5638
0
162 | SUMINISTRO, FABRICACIÓN, MONTAJE Y PINTURA DE ESTRUCTURA METÁLICA PARA LA CUBIERTA STELL STAMDING SEAM, CERCHA PRINCIPAL EN PERFIL DE COLMENA MM 300x75x1.50mm, MM 150x75x1.50mm Y PC 250x75x1.50mm, CORREA EN PERFIL PZ 250x79x2.00mm, INCLUYE | Kg |  |  | 24982
0 | SOLD. D/WEL 550 X 5/32 504299 | Kg | 0.1 | 34510 | 3451 |  |  | PERFIL PHR C 160X60X6 1.5MM C/AN K16 ACE | Kg | 18.8 | peso /ml
0 | PERFIL PHR C 120X60 X 6 MTS CAL 16 | Kg | 0.075 | 149345 | 11200.88 |  |  | 120353 | 6401.7553
0 | THINNER CORRIENTE | GL | 0.0214 | 20857.13 | 446.34 |  |  |  |  | 0.053191
0 | PINT ANTICORROSIVO ICO GRIS 1308 | GL | 0.04 | 62713 | 2508.52
0 | DESPERDICIO | % | 0.05 | 17606.74 | 880.337
0 | ANDAMIOS CON 1 PLANCHON | SEC | 5.8 | 3000 | 517.24
0 | PLUMA GRÚA CON MOTOR ELÉCTRICO, SIN OPERADOR | DIA | 70 | 47600 | 680
0 | EQUIPO DE OXICORTE, CON ACETILENO COMO COMBUSTIBLE Y OXÍGENO COMO COMBURENTE. | DIA | 390 | 105000 | 269.23
0 | HERRAMIENTAS MENORES | %MO | 0.03 | 4881.9631 | 146.4589
0 | MANO DE OBRA AA | Hc | 0.12 | 40683.0255 | 4881.9631
0
163 | ALQUILER Y MOVILIZACIÓN BARRANQUILLA - VALLEDUPAR - BARRANQUILLA DE GRUA MOVIL P&H, PARA EL MONTAJE DE ESTRUCTURAS METÁLICAS |  |  |  | #N/A
0 | GRUA MOVIL P&H 50TON - BRAZO DE 50m DE ALCANCE |  | 0.0125 | #N/A | #N/A
0 | GRUA MOVIL P&H 50TON - BRAZO DE 50m DE ALCANCE | M3/TON | 0.0625 | #N/A | #N/A
0
164 | SUMINISTRO E INSTALACION CORREA EN PERFIL PHR-C 120X60 CAL. 16-INCL. ANTICORROSIVO Y ACABADO EN ESMALTE | ML |  |  | 62229 | ok
0 | PERFIL PHR C 120X60 X 6 MTS CAL 16 | UN | 0.1666 | 149345 | 24880.877 | ok | PERFIL PHR C 120X60 X 6 MTS CAL 16
0 | PINT ANTICORROSIVO ICO GRIS 1308 | GL | 0.02 | 62713 | 1254.26
0 | SOLDADURA 6011X1/8 | Kg | 0.08 | 27763 | 2221.04
0 | PINT ESMALTE ACRILICO SAPOLIN ANTIBACTERIAL BLANCO BTE | GL | 0.02 | 118598 | 2371.96
0 | THINNER CORRIENTE | GL | 0.04 | 20857.13 | 834.2852
0 | DESPERDICIO | % | 0.02 | 21529.7586 | 430.5952
0 | EQUIPO DE SOLDADURA ELÉCTRICA | DIA | 0.04 | 102800 | 4112
0 | TRANSPORTE | % | 0.03 | 22760.3538 | 682.8106
0 | ANDAMIOS CON 1 PLANCHON | MES | 0.5 | 3000 | 1500
0 | HERRAMIENTAS MENORES | %MO | 0.03 | 11502.8847 | 345.0865
0 | MANO DE OBRA AA | Hc | 0.58 | 40683.0255 | 23596.1548
0
165 | SUMINISTRO E INSTALACION CORREA EN PERFIL PHR-C 160X60 CAL. 14-2MM-INCL. ANTICORROSIVO Y ACABADO EN ESMALTE | ML |  |  | 74936 | OK
0 | PERFIL PHR C 160X60X6 1.5MM C/AN K14 | UN | 0.1666 | 216400.31 | 36052.2916 | OK
0 | PINT ANTICORROSIVO ICO GRIS 1308 | GL | 0.02 | 62713 | 1254.26
0 | SOLDADURA 6011X1/8 | Kg | 0.08 | 27763 | 2221.04
0 | PINT ESMALTE ACRILICO SAPOLIN ANTIBACTERIAL BLANCO BTE | GL | 0.02 | 118598 | 2371.96
0 | THINNER CORRIENTE | GL | 0.04 | 20857.13 | 834.2852
0 | DESPERDICIO | % | 0.02 | 42733.8368 | 854.6767
0 | EQUIPO DE SOLDADURA ELÉCTRICA | DIA | 0.04 | 102800 | 4112
0 | TRANSPORTE | % | 0.03 | 47700.5136 | 1431.0154
0 | ANDAMIOS CON 1 PLANCHON | MES | 0.5 | 3000 | 1500
0 | HERRAMIENTAS MENORES | %MO | 0.03 | 23596.1548 | 707.8846
0 | MANO DE OBRA AA | Hc | 0.58 | 40683.0255 | 23596.1548
0
166 | SUMINISTRO E INSTALACION CERCHA EN PERFIL PHR-C 220X80 DOBLE CAL. 14-2MM-INCL. ANTICORROSIVO Y ACABADO EN ESMALTE | ML |  |  | 222587 | OK
0 | PERFIL PHR C 220 x 80 x K 14 | UN | 0.333 | 376001 | 125208.333
0 | PINT ANTICORROSIVO ICO GRIS 1308 | GL | 0.04 | 62713 | 2508.52
0 | SOLDADURA 6011X1/8 | Kg | 0.167 | 27763 | 4636.421
0 | PINT ESMALTE ACRILICO SAPOLIN ANTIBACTERIAL BLANCO BTE | GL | 0.04 | 118598 | 4743.92
0 | THINNER CORRIENTE | GL | 0.08 | 20857.13 | 1668.5704
0 | DESPERDICIO | % | 0.02 | 138765.7644 | 2775.3153
0 | EQUIPO DE SOLDADURA ELÉCTRICA | DIA | 0.16 | 102800 | 16448
0 | TRANSPORTE | % | 0 | 157989.0797 | 0
0 | ANDAMIOS CON 1 PLANCHON | MES | 1 | 3000 | 3000
0 | HERRAMIENTAS MENORES | %MO | 0.03 | 59804.0475 | 1794.1214
0 | MANO DE OBRA AA | Hc | 1.47 | 40683.0255 | 59804.0475
0
167 | CABALLETE PARA CUBIERTA EN LAMINA ONDULADA FIBROCEMENTO | ML |  |  | 85112 | OK
0 | CABALLETE ACESCO C90 X 2MTS | UN | 1.05 | 51294 | 53858.7
0 | GANCHO GALV. 4.7 MM X 25 CMS AJOVER | UN | 1.3 | 4522 | 5878.6
0 | AMARRE METALICO N. 16 | UN | 0.65 | 268 | 174.2
0 | DESPERDICIO | % | 0.03 | 59911.5 | 1797.345
0 | TRANSPORTE | % | 0.03 | 61708.845 | 1851.2653
0 | ANDAMIOS CON 1 PLANCHON | DIA | 0.2 | 3000 | 600
0 | HERRAMIENTAS MENORES | %MO | 0.03 | 20341.5128 | 610.2454
0 | MANO DE OBRA AA | Hc | 0.5 | 40683.0255 | 20341.5128
0
168 | CUBIERTA BARROCA EN LAMINA ONDULADA FIBROCEMENTO-INCL. CABALLETE-COLOR ROJO | M2 |  |  | 93072 | OK
0 | LAMINA ONDULADA BARROCA FIBROCEMENTO No. 8 AREA UTIL 2.30 M2 | UN | 0.4347 | 113900 | 49512.33 | OK
0 | GANCHO GALV. 4.7 MM X 25 CMS AJOVER | UN | 1.3 | 4522 | 5878.6
0 | AMARRE METALICO N. 16 | UN | 0.65 | 268 | 174.2
0 | DESPERDICIO | % | 0.03 | 55565.13 | 1666.9539
0 | TRANSPORTE | % | 0.03 | 57232.0839 | 1716.9625
0 | ANDAMIOS CON 1 PLANCHON | DIA | 0.2 | 3000 | 600
0 | HERRAMIENTAS MENORES | %MO | 0.03 | 32546.4204 | 976.3926
0 | MANO DE OBRA AA | Hc | 0.8 | 40683.0255 | 32546.4204
0
169 | CUBIERTA EN LAMINA ONDULADA FIBRO CEMENTO | M2 |  |  | 51254 | OK
0 | TEJA P. ONDULADA # 4 BARROCA ETERNIT | UN | 0.67 | 32752.37 | 21944.0879
0 | GANCHO GALV. 4.7 MM X 25 CMS AJOVER | UN | 1.3 | 4522 | 5878.6
0 | AMARRE METALICO N. 16 | UN | 0.65 | 268 | 174.2
0 | DESPERDICIO | % | 0.03 | 27996.8879 | 839.9066
0 | TRANSPORTE | % | 0.03 | 28836.7945 | 865.1038
0 | ANDAMIOS CON 1 PLANCHON | DIA | 0.2 | 3000 | 600
0 | HERRAMIENTAS MENORES | %MO | 0.03 | 20341.5128 | 610.2454
0 | MANO DE OBRA AA | Hc | 0.5 | 40683.0255 | 20341.5128
0
170 | CUBIERTA EN CANALETA 90 FIBROCEMENTO | M2 |  |  | 96409 | ok
0 | TEJA CAN. 90 6.00 M | UN | 0.1911 | 359735 | 68745.3585
0 | TOR. F. DE ALA CANALETA | UN | 0.3 | 3081 | 924.3
0 | TORNILLO FIJADOR CANALETA | UN | 0.3 | 335.58 | 100.674
0 | DESPERDICIO | % | 0.03 | 69770.3325 | 2093.11
0 | TRANSPORTE | % | 0.03 | 71863.4425 | 2155.9033
0 | ANDAMIOS CON 1 PLANCHON | DIA | 0.2 | 3000 | 600
0 | HERRAMIENTAS MENORES | %MO | 0.03 | 21155.1733 | 634.6552
0 | MANO DE OBRA AA | Hc | 0.52 | 40683.0255 | 21155.1733
0
171 | CUBIERTA EN TEJA DE BARRO PEGADA CON ARCILLA IMPERMEABILIZADA CON MANTO EDIL O SIMILAR DE 3MM CON ENTRAMADO EN TABLA MACHIEMBRADA DE CEDRO Y PINO ROLLIZO DE 4'' C/.60 INMUNIZADA | M2 |  |  | #N/A
0 | TEJA DE BARRO REDONDA 33 tejas M2 | M2 | 1 | #N/A | #N/A | Cotizar teja de barro
0 | ARCILLA PARA MUROS | M3 | 0.05 | 60000 | 3000
0 | SIKA IGASOL CUB. X 3.5 KLS 94591- 1 kg | Kg | 0.8 | 25061.4 | 20049.12
0 | MANTO EDIL ESTÁNDAR 3MM | M2 | 1 | 21990 | 21990
0 | Pino 2X4 Pulgadas 3.2 mts Dimensionado 4.5X9.5 cm | UN | 1.7 | 18900 | 32130
0 | TABLA ALGARROBILLO 1" X 40CMT X 3 MTS | UN | 1 | 59500 | 59500
0 | SIKA MERULEXT I.F.A X 3.5 KLS 94388 | Kg | 0.04 | 22255 | 890.2
0 | PUNTILLA CON CABEZA 2" 159UN/LB | Lb | 0.3 | 5696.887 | 1709.0661
0 | DESPERDICIO | % | 0.05 | 94229.2661 | 4711.4633
0 | TRANSPORTE | % | 0.03 | #N/A | #N/A
0 | ANDAMIOS CON 1 PLANCHON | DIA | 0.2 | 3000 | 600
0 | HERRAMIENTA MENOR | %MO | 0.03 | 65092.8408 | 1952.7852
0 | MANO DE OBRA AA | Hc | 1.6 | 40683.0255 | 65092.8408
0
172 | MONTAJE CUBIERTAS CANALETA 43 FIBROCEMENTO EXISTENTE | M2 |  |  | 23942 | OK
0 | TORNILLO FIJADOR CANALETA | UN | 0.78 | 335.58 | 261.7524
0 | TOR. F. DE ALA CANALETA | UN | 0.39 | 3081 | 1201.59
0 | DESPERDICIO | % | 0.03 | 1463.3424 | 43.9003
0 | TRANSPORTE | % | 0.03 | 1507.2427 | 45.2173
0 | ANDAMIOS CON 1 PLANCHON | DIA | 0.2 | 3000 | 600
0 | HERRAMIENTAS MENORES | %MO | 0.03 | 21155.1733 | 634.6552
0 | MANO DE OBRA AA | Hc | 0.52 | 40683.0255 | 21155.1733
0
173 | MONTAJE CUBIERTAS LAMINA ONDULADA FIBROCEMENTO EXISTENTE | M2 |  |  | 21688 | OK
0 | GANCHO GALV. 4.7 MM X 25 CMS AJOVER | UN | 1.3 | 4522 | 5878.6
0 | AMARRE METALICO N. 16 | UN | 0.65 | 268 | 174.2
0 | DESPERDICIO | % | 0.03 | 6052.8 | 181.584
0 | TRANSPORTE | % | 0.03 | 6234.384 | 187.0315
0 | ANDAMIOS CON 1 PLANCHON | DIA | 0.2 | 3000 | 600
0 | HERRAMIENTAS MENORES | %MO | 0.03 | 14239.0589 | 427.1718
0 | MANO DE OBRA AA | Hc | 0.35 | 40683.0255 | 14239.0589
0
174 | CORREAS METALICAS 2Ø3/8-1 Ø1/2 Y CELOSIAS DE Ø3/8"-ALTURA .20-LUZ HASTA 4MT-INCL. ANTICORROSIVO Y ESMALTE | ML |  |  | 64246 | ok
0 | ACERO DE Ø3/8 CORRUGADA | ML | 2 | 3213 | 6426
0 | ACERO DE Ø1/2 CORRUGADA | ML | 1 | 6952 | 6952
0 | ACERO DE Ø3/8 CORRUGADA | ML | 2.88 | 3213 | 9253.44 | CELOSIAS
0 | PINT ANTICORROSIVO ICO GRIS 1308 | GL | 0.04 | 62713 | 2508.52
0 | PINT ESMALTE ACRILICO SAPOLIN ANTIBACTERIAL BLANCO BTE | GL | 0.04 | 118598 | 4743.92
0 | THINNER CORRIENTE | GL | 0.08 | 20857.13 | 1668.5704
0 | SOLDADURA 6011X1/8 | Kg | 0.21 | 27763 | 5830.23
0 | TRANSPORTE | % | 0.03 | 37382.6804 | 1121.4804
0 | ANDAMIOS CON 1 PLANCHON | DIA | 0.2 | 3000 | 600
0 | HERRAMIENTAS MENORES | %MO | 0.03 | 24409.8153 | 732.2945
0 | MANO DE OBRA DD | Hc | 0.5 | 48819.6306 | 24409.8153
0
175 | CORREAS METALICAS 2Ø1/2-1Ø1/2 Y CELOSIAS DE Ø3/8"-ALTURA .25-LUZ HASTA 5MT-INCL. ANTICORROSIVO Y ESMALTE | ML |  |  | 77374 | OK
0 | ACERO DE Ø1/2 CORRUGADA | ML | 2 | 6952 | 13904
0 | ACERO DE Ø1/2 CORRUGADA | ML | 1 | 6952 | 6952
0 | ACERO DE Ø3/8 CORRUGADA | ML | 3 | 3213 | 9639 | CELOSIAS
0 | PINT ANTICORROSIVO ICO GRIS 1308 | GL | 0.04 | 62713 | 2508.52
0 | PINT ESMALTE ACRILICO SAPOLIN ANTIBACTERIAL BLANCO BTE | GL | 0.04 | 118598 | 4743.92
0 | THINNER CORRIENTE | GL | 0.08 | 20857.13 | 1668.5704
0 | SOLDADURA 6011X1/8 | Kg | 0.21 | 27763 | 5830.23
0 | TRANSPORTE | % | 0.03 | 45246.2404 | 1357.3872
0 | ANDAMIOS CON 1 PLANCHON | DIA | 0.2 | 3000 | 600
0 | HERRAMIENTAS MENORES | %MO | 0.03 | 29291.7784 | 878.7534
0 | MANO DE OBRA DD | Hc | 0.6 | 48819.6306 | 29291.7784
0
176 | CORREAS METALICAS 2Ø1/2-1 Ø5/8 Y CELOSIAS DE Ø3/8"-ALTURA .30-LUZ HASTA 6MT-INCL. ANTICORROSIVO Y ESMALTE | ML |  |  | 86047 | ok
0 | ACERO DE Ø1/2 CORRUGADA | ML | 2 | 6952 | 13904
0 | ACERO DE Ø5/8 CORRUGADA | ML | 1 | 11967 | 11967
0 | ACERO DE Ø3/8 CORRUGADA | ML | 3.3 | 3213 | 10602.9 | CELOSIAS
0 | PINT ANTICORROSIVO ICO GRIS 1308 | GL | 0.04 | 62713 | 2508.52
0 | PINT ESMALTE ACRILICO SAPOLIN ANTIBACTERIAL BLANCO BTE | GL | 0.04 | 118598 | 4743.92
0 | THINNER CORRIENTE | GL | 0.08 | 20857.13 | 1668.5704
0 | SOLDADURA 6011X1/8 | Kg | 0.21 | 27763 | 5830.23
0 | TRANSPORTE | % | 0.03 | 51225.1404 | 1536.7542
0 | ANDAMIOS CON 1 PLANCHON | DIA | 0.2 | 3000 | 600
0 | HERRAMIENTAS MENORES | %MO | 0.03 | 31732.7599 | 951.9828
0 | MANO DE OBRA DD | Hc | 0.65 | 48819.6306 | 31732.7599
0
177 | CORREAS METALICAS 2 Ø 1 2- 1 Ø 5/8 Y CELOSIAS DE Ø 1/2"-ALTURA .30-LUZ HASTA 7MT-INCL. ANTICORROSIVO Y ESMALTE | ML |  |  | 104713 | ok
0 | ACERO DE Ø1/2 CORRUGADA | ML | 2 | 6952 | 13904
0 | ACERO DE Ø5/8 CORRUGADA | ML | 1 | 11967 | 11967
0 | ACERO DE Ø1/2 CORRUGADA | ML | 3.5 | 6952 | 24332 | CELOSIAS
0 | PINT ANTICORROSIVO ICO GRIS 1308 | GL | 0.04 | 62713 | 2508.52
0 | PINT ESMALTE ACRILICO SAPOLIN ANTIBACTERIAL BLANCO BTE | GL | 0.04 | 118598 | 4743.92
0 | THINNER CORRIENTE | GL | 0.08 | 20857.13 | 1668.5704
0 | SOLDADURA 6011X1/8 | Kg | 0.21 | 27763 | 5830.23
0 | TRANSPORTE | % | 0.03 | 64954.2404 | 1948.6272
0 | ANDAMIOS CON 1 PLANCHON | DIA | 0.2 | 3000 | 600
0 | HERRAMIENTAS MENORES | %MO | 0.03 | 36126.5266 | 1083.7958
0 | MANO DE OBRA DD | Hc | 0.74 | 48819.6306 | 36126.5266
0
178 | CORREAS METALICAS 2 Ø5 /8 - 1 Ø 3/4"Y CELOSIAS DE Ø 1/2"-ALTURA .40-LUZ HASTA 8MT-INCL. ANTICORROSIVO Y ESMALTE | ML |  |  | 123518 | ok
0 | ACERO DE Ø5/8 CORRUGADA | ML | 2 | 11967 | 23934
0 | ACERO DE Ø3/4 CORRUGADA | ML | 1 | 11967 | 11967
0 | ACERO DE Ø1/2 CORRUGADA | ML | 3.63 | 6952 | 25235.76 | CELOSIAS
0 | PINT ANTICORROSIVO ICO GRIS 1308 | GL | 0.04 | 62713 | 2508.52
0 | PINT ESMALTE ACRILICO SAPOLIN ANTIBACTERIAL BLANCO BTE | GL | 0.04 | 118598 | 4743.92
0 | THINNER CORRIENTE | GL | 0.08 | 20857.13 | 1668.5704
0 | SOLDADURA 6011X1/8 | Kg | 0.21 | 27763 | 5830.23
0 | TRANSPORTE | % | 0.03 | 75888.0004 | 2276.64
0 | ANDAMIOS CON 1 PLANCHON | DIA | 0.2 | 3000 | 600
0 | HERRAMIENTAS MENORES | %MO | 0.03 | 43449.4712 | 1303.4841
0 | MANO DE OBRA DD | Hc | 0.89 | 48819.6306 | 43449.4712
0
179 | CORREAS METALICAS 2Ø 3/4 - 1 Ø 3/4"Y CELOSIAS DE Ø1/2"-ALTURA .40-LUZ HASTA 9 A 10 MT-INCL. ANTICORROSIVO Y ESMALTE | ML |  |  | 136003 | ok
0 | ACERO DE Ø3/4 CORRUGADA | ML | 2 | 11967 | 23934
0 | ACERO DE Ø3/4 CORRUGADA | ML | 1 | 11967 | 11967
0 | ACERO DE Ø1/2 CORRUGADA | ML | 4.25 | 6952 | 29546 | CELOSIAS
0 | PINT ANTICORROSIVO ICO GRIS 1308 | GL | 0.04 | 62713 | 2508.52
0 | PINT ESMALTE ACRILICO SAPOLIN ANTIBACTERIAL BLANCO BTE | GL | 0.04 | 118598 | 4743.92
0 | THINNER CORRIENTE | GL | 0.08 | 20857.13 | 1668.5704
0 | SOLDADURA 6011X1/8 | Kg | 0.21 | 27763 | 5830.23
0 | TRANSPORTE | % | 0.03 | 80198.2404 | 2405.9472
0 | ANDAMIOS CON 1 PLANCHON | DIA | 0.2 | 3000 | 600
0 | HERRAMIENTAS MENORES | %MO | 0.03 | 51260.6121 | 1537.8184
0 | MANO DE OBRA DD | Hc | 1.05 | 48819.6306 | 51260.6121
0
180 | CERCHA METALICA TIPOS CE 4 ANGULOS DE 2.5X2.5X1/4" DIAGONALES Y MONTANTES EN ANGULO DE 2X2X1/4*-INCL. ANTICORROSIVO Y ESMALTE | ML |  |  | 647273 | OK
0 | ANGULO 1/4" X 2 1/2" X 6 ML | ML | 4.011 | 44083 | 176816.913
0 | ANGULO 1/4" X 2" X 6 ML | ML | 3.94 | 33998 | 133952.12
0 | SOLDADURA 6011X1/8 | Kg | 1.575 | 27763 | 43726.725
0 | PINT ANTICORROSIVO ICO GRIS 1308 | GL | 0.21 | 62713 | 13169.73
0 | PINT ESMALTE ACRILICO SAPOLIN ANTIBACTERIAL BLANCO BTE | GL | 0.21 | 118598 | 24905.58
0 | THINNER CORRIENTE | GL | 0.42 | 20857.13 | 8759.9946
0 | TRANSPORTE | % | 0.03 | 401331.0626 | 12039.9319
0 | ANDAMIOS CON 1 PLANCHON | Hr | 1.2 | 3000 | 3600
0 | HERRAMIENTAS MENORES | %MO | 0.03 | 223593.9082 | 6707.8172
0 | MANO DE OBRA DD | Hc | 4.58 | 48819.6306 | 223593.9082
0
181 | MONTAJE CORREA METALICA EXISTENTE | ML |  |  | 5390 | ok
0 | ANDAMIOS CON 1 PLANCHON | DIA | 0.4 | 3000 | 1200
0 | HERRAMIENTAS MENORES | %MO | 0.03 | 4068.3026 | 122.0491
0 | MANO DE OBRA AA | Hc | 0.1 | 40683.0255 | 4068.3026
0
182 | MORTERO 1:3 IMPERMEABILIZADO DESNIVELES DE CUBIERTA EXP. 0.05MT | M2 |  |  | 48565 | ok
0 | MORTERO 1:3 | M3 | 0.05 | 562876 | 28143.8
0 | SIKA IMPER MUR X 2 KLS 177333 | Kg | 0.11 | 70537.25 | 7759.0975
0 | DESPERDICIO | % | 0.03 | 35902.8975 | 1077.0869
0 | TRANSPORTE | % | 0.03 | 36979.9844 | 1109.3995
0 | HERRAMIENTAS MENORES | %MO | 0.03 | 10170.7564 | 305.1227
0 | MANO DE OBRA AA | Hc | 0.25 | 40683.0255 | 10170.7564
0
183 | MORTERO 1:3 IMPERMEABILIZADO DESNIVELES VIGA CANAL EXP. 0.05MT | ML |  |  | 61029 | OK
0 | MORTERO 1:3 | M3 | 0.025 | 562876 | 14071.9
0 | SIKA IMPER MUR X 2 KLS 177333 | Kg | 0.498 | 70537.25 | 35127.5505
0 | DESPERDICIO | % | 0.03 | 49199.4505 | 1475.9835
0 | TRANSPORTE | % | 0.03 | 50675.434 | 1520.263
0 | ANDAMIOS CON 1 PLANCHON | DIA | 0.5 | 3000 | 1500
0 | HERRAMIENTAS MENORES | %MO | 0.03 | 7119.5295 | 213.5859
0 | MANO DE OBRA AA | Hc | 0.175 | 40683.0255 | 7119.5295
0
184 | IMPERMEABILIZACION DE PLACA EN MANTO EDIL 3 MM STANDAR INCL. IMPRIMANTE Y PINTURA BITUMINOSA | M2 |  |  | 72117 | ok
0 | MANTO EDIL ESTÁNDAR 3MM | M2 | 1.11 | 21990 | 24408.9
0 | SIKA ALUMOL X 16 KLS 94547 | Kg | 0.11 | 50323.91 | 5535.6301 | ok
0 | SIKA IGASOL CUB. X 3.5 KLS 94591- 1 kg | Kg | 0.8 | 25061.4 | 20049.12 | ok
| SOPLETE | % | 0.05 | 45000 | 2250
0 | DESPERDICIO | % | 0.03 | 49993.6501 | 1499.8095
0 | TRANSPORTE | % | 0.03 | 53743.4596 | 1612.3038
0 | HERRAMIENTAS MENORES - SOPLETE GAS | %MO | 0.03 | 16273.2102 | 488.1963
0 | MANO DE OBRA AA | Hc | 0.4 | 40683.0255 | 16273.2102
0
185 | IMPERMEABILIZACION DE PISA POR TRES CARAS EN MANTO EDIL 3 MM STANDAR INCL. IMPRIMANTE Y PINTURA BITUMINOSA | ML |  |  | 50339 | OK
0 | MANTO EDIL ESTÁNDAR 3MM | M2 | 1 | 21990 | 21990
0 | SIKA ALUMOL X 16 KLS 94547 | Kg | 0.032 | 50323.91 | 1610.3651
0 | SIKA IGASOL CUB. X 3.5 KLS 94591- 1 kg | Kg | 0.4 | 25061.4 | 10024.56
0 | DESPERDICIO | % | 0.03 | 33624.9251 | 1008.7478
0 | TRANSPORTE | % | 0.03 | 34633.6729 | 1039.0102
0 | HERRAMIENTAS MENORES - SOPLETE GAS | %MO | 0.03 | 14239.0589 | 427.1718
0 | MANO DE OBRA AA | Hc | 0.35 | 40683.0255 | 14239.0589
0
186 | PISA EN TOLETE COMUN 0.25 MORTERO DE PEGA 1.4, ALTURA UNA HILADA- PAÑETADO MORTERO 1:4 IMPERMEABILIZADO | ML |  |  | 37909 | OK
0 | LADRILLO CORRIENTE .07X.11X.22 | UN | 9 | 1012 | 9108
0 | MORTERO 1:4 | M3 | 0.004 | 535140 | 2140.56
0 | MORTERO 1:4 IMPERMEABILIZADO | M3 | 0.008 | 662082 | 5296.656
0 | DESPERDICIO | % | 0.03 | 16545.216 | 496.3565
0 | TRANSPORTE | % | 0.03 | 17041.5725 | 511.2472
0 | ANDAMIOS CON 1 PLANCHON | DIA | 0.5 | 3000 | 1500
0 | HERRAMIENTAS MENORES | %MO | 0.03 | 18307.3615 | 549.2208
0 | MANO DE OBRA AA | Hc | 0.45 | 40683.0255 | 18307.3615
0
187 | CIELO RASO LAMINA ICOPOR GRAFILADO, INCLUYE ESTRUCTURA EN PERFIL DE ALUMINO. | M2 |  |  | 46049 | ok
0 | LAM. ICOPOR LISA 1 X 1 X 20MM | M2 | 1.32 | 8485 | 11200.2 | OK
0 | PERFIL EN T ALUMINIO 1/2 X 1/2 | ML | 2.41 | 1250 | 3012.5
0 | ÁNGULO CIELO FALSO ALUMINIO 1'X 1" | ML | 1.1 | 1250 | 1375
0 | ALAMBRE GALV. K 10 | Kg | 0.1 | 9697.6432 | 969.7643
0 | DESPERDICIO | % | 0.05 | 16557.4643 | 827.8732
0 | TRANSPORTE | % | 0.03 | 17385.3375 | 521.5601
0 | ANDAMIOS CON 1 PLANCHON | DIA | 1 | 3000 | 3000
0 | HERRAMIENTAS MENORES | %MO | 0.03 | 24409.8153 | 732.2945
0 | MANO DE OBRA AA | Hc | 0.6 | 40683.0255 | 24409.8153
0
188 | CIELO RASO LAMINA FIBROCEMENTO #8, INCLUYE ESTRUCTURA EN PERFIL DE ALUMINO Y PINTADO. | M2 |  |  | 154001 | OK
0 | LAMINA ETERBOARD #8 2.44X1.22 | UN | 0.36 | 103768 | 37356.48 | OK
0 | PRICIPALES CAL 26 LONG 2.44ML | UN | 0.33 | 3100 | 1023
0 | PERFIL OMEGA C 26 X 2.44ML | UN | 0.62 | 4900 | 3038
0 | ANGULOS CAL 26 LONG 2.44ML | UN | 0.67 | 2100 | 1407
0 | MASILLA TEFLON | CTE | 0.18 | 140000 | 25200
0 | TORNILLOS 6MM | UN | 10 | 50 | 500
0 | TORNILLOS 8MM | UN | 10 | 70 | 700
0 | CINTA MALLA ADHESIVA 5 CM X 90 ML | UN | 0.04 | 8687 | 347.48
0 | LIJA MASILLA | UN | 0.04 | 1740 | 69.6
0 | PINTURA NOVAFLEX | GL | 0.09 | 48653 | 4378.77
0 | CLAV0 DE ACER0 | Lb | 0.03 | 8467 | 254.01
0 | DESPERDICIO | % | 0.08 | 74274.34 | 5941.9472
0 | TRANSPORTE | % | 0.03 | 80216.2872 | 2406.4886
0 | ANDAMIOS CON 1 PLANCHON | DIA | 1.5 | 3000 | 4500
0 | HERRAMIENTAS MENORES | %MO | 0.03 | 64930.1087 | 1947.9033
0 | MANO DE OBRA DD | Hc | 1.33 | 48819.6306 | 64930.1087 | Construdata
0
189 | CIELO RASO PLANO DRYWALL , INCLUYE ESTRUCTURA DE SOPORTE EN ALUMINIO-INSTALADO Y PINTADO | M2 |  |  | 87612 | OK
0 | LAMINA DRY-WALL PLANO NACIONAL 1/2 1.22 X 2.44 | UN | 0.36 | 43500 | 15660 | OK
0 | PRICIPALES CAL 26 LONG 2.44ML | UN | 0.33 | 3100 | 1023
0 | PERFIL OMEGA C 26 X 2.44ML | UN | 0.62 | 4900 | 3038
0 | PRICIPALES CAL 26 LONG 2.44ML | UN | 0.67 | 3100 | 2077
0 | SUPERMASTIK | CTE | 0.06 | 37000 | 2220
0 | TOR. LAMINA 6 - 1 1/2 | UN | 10 | 55 | 550
0 | TORNILLOS CORTOS | UN | 10 | 40 | 400
0 | CINTA X75 | UN | 0.04 | 8500 | 340
0 | LIJA MASILLA | UN | 0.04 | 1740 | 69.6
0 | PINT VINIPLUS TERINSA BLANCO TIPO 1 | CTE | 0.02 | 194901 | 3898.02
0 | CLAV0 DE ACER0 | Lb | 0.03 | 8467 | 254.01
0 | DESPERDICIO | % | 0.08 | 29275.62 | 2342.0496
0 | TRANSPORTE | % | 0.03 | 31871.6796 | 956.1504
0 | ANDAMIOS CON 1 PLANCHON | DIA | 1.5 | 3000 | 4500
0 | HERRAMIENTAS MENORES | %MO | 0.03 | 48819.6306 | 1464.5889
0 | MANO DE OBRA DD | Hc | 1 | 48819.6306 | 48819.6306
0
190 | CIELO RASO EN LAMINA FIBRA DE VIDRIO, INCLUYE ESTRUCTURA EN PERFIL DE ALUMINO. | M2 |  |  | 107171 | ok
0 | FIBERGLASS DURACUSTIC 5/8 | M2 | 1 | 19180 | 19180 | ok
0 | PERFIL EN T ALUMINIO 1/2 X 1/2 | ML | 2.1 | 1250 | 2625
0 | ANGULOS CAL 26 LONG 2.44ML | ML | 1.1 | 2100 | 2310
0 | DESPERDICIO | % | 0.02 | 24115 | 482.3
0 | TRANSPORTE | % | 0.03 | 24597.3 | 737.919
0 | ANDAMIOS CON 1 PLANCHON | DIA | 0.6 | 3000 | 1800
0 | HERRAMIENTAS MENORES | %MO | 0.03 | 77704.5787 | 2331.1374
0 | MANO DE OBRA AA | Hc | 1.91 | 40683.0255 | 77704.5787
0
191 | CIELO RASO EN MACHIMBRE DE PRIMERA CALIDAD, INCL. ESTRUCTURA, INMUNIZACION Y PINTURA | M2 |  |  |  | ok
0 | MACHIMBRE | m2 | 1.05 | 20000 | 21000
0 | ESTRUCTURA DE SOPORTE | m2 | 1 | 3000 | 3000
0 | SELLADOR M 140 O SIMILAR | GL | 0.04 | 62710.2886 | 2508.4115
0 | LACA TRANSPARENTE MATE PRIMERA CALIDAD | GL | 0.04 | 62710.2886 | 2508.4115
0 | THINNER CORRIENTE | GL | 0.04 | 20857.13 | 834.2852
0 | DESPERDICIO | % | 0.05 | 29851.1083 | 1492.5554
0 | TRANSPORTE | % | 0.03 | 31343.6637 | 940.3099
0 | HERRAMIENTAS MENORES | %MO | 0.03 | 34669.0152 | 1040.0705
0 | MANO DE OBRA CC | Hc | 0.74 | 46850.0205 | 34669.0152
0
0
IX | PAVIMENTOS RIGIDOS Y FLEXIBLES
192 | JUNTA DE DILATACION SELLO DE POLIURETANO ELASTOMERICO DE ALTO DESEMPEÑO Y CORDON DE ESPUMA PARA FONDO DE JUNTA Ø10MM-INCL. CORTE | ML |  |  | 15400 | vg
0 | Sellador Poliuretano Mapeflex pu 50 sl para Juntas de Expansión y Dilatación en pavimentos x 12Kilos Gris | Kg | 0.04 | 53862.89 | 2154.5156
0 | PLOMAGINADO CORDON 3/8 K = 9.6 | ML | 1 | 686.7104 | 686.7104
0 | DESPERDICIO | % | 0.03 | 2841.226 | 85.2368
0 | TRANSPORTE | % | 0.03 | 2926.4628 | 87.7939
0 | CORTADORA CON PUNTA DE DIAMANTE | ML | 1 | 10710 | 10710
0 | HERRAMIENTAS MENORES | %MO | 0.03 | 1627.321 | 48.8196
0 | MANO DE OBRA AA | Hc | 0.04 | 40683.0255 | 1627.321
0
193 | SELLADO DE JUNTAS DE DILATACION EN ASFALTO | ML |  |  | 11755 | ok
0 | ASFALTO X TAMBOR 90 KLS | Kg | 0.5 | 6242 | 3121 | OK
0 | LEÑA | UN | 0.1 | 928 | 92.8
0 | Desperdicio | % | 0.05 | 3213.8 | 160.69
0 | HERRAMIENTAS MENORES | DIA | 0.03 | 8136.6051 | 244.0982
0 | MANO DE OBRA AA | Hc | 0.2 | 40683.0255 | 8136.6051
0
194 | CONCRETO MR-42 DE PLANTA CERTIFICADO, PARA CALZADA DE 0,17 MT-INCL. PASADORES DE ACERO LISO 1 1/4" CADA .45MT-LONG .30MT Y BARRAS DE UNIÓN CORRUGADO 1/2" CADA 1.20MT-LONG .85MT-ACELALERADO A 7 DIAS. | M2 |  |  | 212894 | vg
0 | SIKA ANTISOL BLANCO X 200 KLS 94225 | Kg | 0.22372 | 11033.68 | 2468.4549
0 | CONCRETO MR-42 | M3 | 0.17 | 616242.095 | 104761.1562
0 | SIKA SET L X 5 KLS 93982 | Kg | 2.14 | 26458.46 | 56621.1044
0 | Desperdicio | % | 0.05 | 59089.5593 | 2954.478
0 | PASADORES DE ACERO LISO 3/4" A 1" | Kg | 1.1152 | 11018 | 12287.2736 | Liso
0 | BARRAS DE UNIÓN CORRUGADO 1/2" | Kg | 0.0884 | 6386 | 564.5224 | Corrugado
0 | TRANSPORTE | % | 0.03 | 179656.9894 | 5389.7097
0 | VIBRADOR ELECTRICO A 110V PARA CONCRETOS | DIA | 0.0034 | 59656.2926 | 202.8314
0 | REGLA VIBRATORIA DE 4 MTS - SIN OPERADOR | DIA | 0.00375 | 108595.1409 | 407.2318
0 | HERRAMIENTAS MENORES | %MO | 0.03 | 26443.9666 | 793.319
0 | MANO DE OBRA AA | Hc | 0.65 | 40683.0255 | 26443.9666
195 | CONCRETO CLASE E (4000 PSI) PARA CALZADA DE 0,17 MT-INCL. PASADORES DE ACERO LISO 1 1/4" CADA .45MT-LONG .30MT Y BARRAS DE UNIÓN CORRUGADO 1/2" CADA 1.20MT-LONG .85MT-ACELALERADO A 7 DIAS. | M2 |  |  | 202101 | vg
0 | SIKA ANTISOL BLANCO X 200 KLS 94225 | Kg | 0.22372 | 11033.68 | 2468.4549
0 | CONCRETO 1:2:2 ELABORADO EN OBRA-4.000PSI CLASE C | M3 | 0.17 | 579588 | 98529.96
0 | SIKA SET L X 5 KLS 93982 | Kg | 2.1675 | 26458.46 | 57348.712
0 | DESPERDICIO | % | 0.05 | 59817.1669 | 2990.8583
0 | PASADORES DE ACERO LISO 3/4" A 1" | Kg | 1.1152 | 11018 | 12287.2736 | Pasadores lisos
0 | BARRAS DE UNIÓN CORRUGADO 1/2" | Kg | 0.0884 | 6386 | 564.5224 | Barra corrugada
0 | VIBRADOR ELECTRICO A 110V PARA CONCRETOS | DIA | 0.0044744 | 59656.2926 | 266.9261
0 | REGLA VIBRATORIA DE 4 MTS - SIN OPERADOR | DIA | 0.00375 | 108595.1409 | 407.2318
0 | HERRAMIENTAS MENORES | %MO | 0.03 | 26443.9666 | 793.319
0 | MANO DE OBRA AA | Hc | 0.65 | 40683.0255 | 26443.9666
0
196 | CONCRETO CLASE E (4000 PSI) PARA CALZADA DE 0,25 MT-INCL. PASADORES DE ACERO LISO 1 1/4" CADA .45MT-LONG .30MT Y BARRAS DE UNIÓN CORRUGADO 1/2" CADA 1.20MT-LONG .85MT-ACELALERADO A 7 DIAS. | M2 |  |  | 285666 | vg
0 | SIKA ANTISOL BLANCO X 200 KLS 94225 | Kg | 0.329 | 11033.68 | 3630.0807
0 | CONCRETO 1:2:2 ELABORADO EN OBRA-4.000PSI CLASE C | M3 | 0.25 | 579588 | 144897
0 | SIKA SET L X 5 KLS 93982 | Kg | 3.1875 | 26458.46 | 84336.3412
0 | DESPERDICIO | % | 0.05 | 87966.422 | 4398.3211
0 | PASADORES DE ACERO LISO 3/4" A 1" | Kg | 1.64 | 7393 | 12124.52 | Pasadores lisos
0 | BARRAS DE UNIÓN CORRUGADO 1/2" | Kg | 0.13 | 6386 | 830.18 | Barra corrugada
0 | TRANSPORTE | % | 0.03 | 250216.4431 | 7506.4933
0 | VIBRADOR ELECTRICO A 110V PARA CONCRETOS | DIA | 0.005 | 59656.2926 | 298.2815
0 | REGLA VIBRATORIA DE 4 MTS - SIN OPERADOR | DIA | 0.00375 | 108595.1409 | 407.2318
0 | HERRAMIENTAS MENORES | %MO | 0.03 | 26443.9666 | 793.319
0 | MANO DE OBRA AA | Hc | 0.65 | 40683.0255 | 26443.9666
0
197 | CONCRETO CLASE D (3000 PSI) PARA CALZADA DE 0,2 MT | M2 |  |  | 135312
0 | SIKA ANTISOL BLANCO X 200 KLS 94225 | Kg | 0.2632 | 11033.68 | 2904.0646
0 | CONCRETO 1:2:3 ELABORADO EN OBRA-3.000PSI CLASE D | M3 | 0.2 | 526593 | 105318.6
0 | DESPERDICIO | % | 0.05 | 2904.0646 | 145.2032
0 | TRANSPORTE | % | 0.03 | 108367.8678 | 3251.036
0 | VIBRADOR ELECTRICO A 110V PARA CONCRETOS | DIA | 0.004 | 59656.2926 | 238.6252
0 | REGLA VIBRATORIA DE 4 MTS - SIN OPERADOR | DIA | 0.00375 | 108595.1409 | 407.2318
0 | HERRAMIENTAS MENORES | %MO | 0.03 | 22375.664 | 671.2699
0 | MANO DE OBRA AA | Hc | 0.55 | 40683.0255 | 22375.664
0
198 | PASADORES DE ACERO LISO 3/4" A 1" | Kg |  |  | 7393 | ok
0 | ACERO DE REFUERZO PDR-40 | Kg | 1 | 4866 | 4866 |  |  | 0.026667
0 | ALAMBRE NEGRO No.17 kG | Kg | 0.03 | 7992.1193 | 239.7636
0 | LUBRICANTE | Kg | 0.00023 | 3000 | 0.69
0 | SOLDADURA 6011X1/8 | Kg | 0.03 | 27763 | 832.89
0 | DESPERDICIO | % | 0.03 | 5105.7636 | 153.1729
0 | TRANSPORTE | % | 0.03 | 6092.5165 | 182.7755
0 | HERRAMIENTAS MENORES | %MO | 0.03 | 1084.8807 | 32.5464
0 | MANO DE OBRA AA | Hc | 0.026667 | 40683.0255 | 1084.8807
0
199 | BARRAS DE UNIÓN CORRUGADO 1/2" | Kg |  |  | 7441 | OK
0 | ACERO UNION CORRUGA. 1/2",L=0,85, @1.20 | Kg | 1 | 5708 | 5708
0 | ALAMBRE NEGRO No.17 kG | Kg | 0.03 | 7992.1193 | 239.7636
0 | DESPERDICIO | % | 0.03 | 5947.7636 | 178.4329
0 | TRANSPORTE | % | 0.03 | 6126.1965 | 183.7859
0 | HERRAMIENTAS MENORES | DIA | 0.0065907 | 5000 | 32.9533
0 | MANO DE OBRA AA | Hc | 0.027 | 40683.0255 | 1098.4417
0
200 | CONCRETO CLASE D (3000 PSI) PARA ANDENES EXP. 0,07 MTS | M2 |  |  | 62653 | ok
0 | CONCRETO 1:2:3 ELABORADO EN OBRA-3.000PSI CLASE D | M3 | 0.07 | 526593 | 36861.51
0 | DESPERDICIO | % | 0.05 | 36861.51 | 1843.0755
0 | TRANSPORTE | % | 0.03 | 38704.5855 | 1161.1376
0 | VIBRADOR ELECTRICO A 110V PARA CONCRETOS | DIA | 0.01 | 59656.2926 | 596.5629 | VIBRADOR
| REGLA VIBRATORIA DE 4 MTS - SIN OPERADOR | DIA | 0.05 | 108595.1409 | 5429.757
0 | HERRAMIENTAS MENORES | %MO | 0.03 | 16273.2102 | 488.1963
0 | MANO DE OBRA AA | Hc | 0.4 | 40683.0255 | 16273.2102
0
201 | BORDILLOS DE .15X.60, CONCRETO 3.000 PSI-INCL. 0.875 KG DE REFUERZO EN ACERO-INCL. EXCAVACION DE .15X.15 | ML |  |  | 87555 | ok
0 | CONCRETO 1:2:3 ELABORADO EN OBRA-3.000PSI CLASE D | M3 | 0.09 | 526593 | 47393.37
0 | BARRAS DE UNIÓN CORRUGADO 1/2" | Kg | 0.375 | 6386 | 2394.75
0 | ACERO DE REFUERZO PDR-60 | Kg | 0.5 | 6150 | 3075
0 | DESPERDICIO | % | 0.05 | 52863.12 | 2643.156
0 | TRANSPORTE | % | 0.03 | 55506.276 | 1665.1883
0 | RIEL PAVIMENTO 3ML | DIA | 0.66 | 1276 | 842.16
0 | GUARDERAS .40 X 1.40 | DIA | 0.7 | 298 | 208.6
0 | HERRAMIENTAS MENORES | %MO | 0.03 | 28478.1179 | 854.3435
0 | MANO DE OBRA AA | Hc | 0.7 | 40683.0255 | 28478.1179
0
202 | BORDILLOS DE .15X.30, CONCRETO 3.000 PSI-INCL. 0.65 KG DE REFUERZO EN ACERO-INCL. EXCAVACION DE .15X.15 | ML |  |  | 55974 | ok
0 | CONCRETO 1:2:3 ELABORADO EN OBRA-3.000PSI CLASE D | M3 | 0.045 | 526593 | 23696.685
0 | BARRAS DE UNIÓN CORRUGADO 1/2" | Kg | 0.15 | 6386 | 957.9
0 | ACERO DE REFUERZO PDR-60 | Kg | 0.5 | 6150 | 3075
0 | DESPERDICIO | % | 0.05 | 27729.585 | 1386.4793
0 | TRANSPORTE | % | 0.03 | 29116.0642 | 873.4819
0 | RIEL PAVIMENTO 3ML | DIA | 0.66 | 1276 | 842.16
0 | HERRAMIENTAS MENORES | %MO | 0.03 | 24409.8153 | 732.2945 |  |  | 10
0 | MANO DE OBRA AA | Hc | 0.6 | 40683.0255 | 24409.8153
0
203 | BORDILLOS DE .15X.30, CONCRETO 3.000 PSI-INCL. 3.72 KG DE REFUERZO EN ACERO-INCL. EXCAVACION DE .15X.15 | ML |  |  | 61123 | ok
0 | CONCRETO 1:2:3 ELABORADO EN OBRA-3.000PSI CLASE D | M3 | 0.045 | 526593 | 23696.685
0 | ACERO DE REFUERZO PDR-60 | Kg | 0.93 | 6150 | 5719.5
0 | ACERO DE REFUERZO PDR-60 | Kg | 0.5 | 6150 | 3075
0 | DESPERDICIO | % | 0.05 | 32491.185 | 1624.5593
0 | TRANSPORTE | % | 0.03 | 34115.7442 | 1023.4723
0 | RIEL PAVIMENTO 3ML | DIA | 0.66 | 1276 | 842.16
0 | HERRAMIENTAS MENORES | %MO | 0.03 | 24409.8153 | 732.2945
0 | MANO DE OBRA AA | Hc | 0.6 | 40683.0255 | 24409.8153
0
204 | BORDILLOS DE .10X.30, CONCRETO 3.000 PSI-PARA ADOQUINES | ML |  |  | 49679 | ok
0 | CONCRETO 1:2:3 ELABORADO EN OBRA-3.000PSI CLASE D | M3 | 0.06 | 526593 | 31595.58
0 | DESPERDICIO | % | 0.05 | 31595.58 | 1579.779
0 | TRANSPORTE | % | 0.03 | 33175.359 | 995.2608
0 | RIEL PAVIMENTO 3ML | DIA | 0.66 | 1276 | 842.16
0 | HERRAMIENTAS MENORES | %MO | 0.03 | 14239.0589 | 427.1718
0 | MANO DE OBRA AA | Hc | 0.35 | 40683.0255 | 14239.0589
0
205 | BORDILLOS PREFABRICADO EN SARDINEL ACHAFLANADO A10 .20 X .80 X .50H TIPO IDU O SIMILAR-INCL. EXCAVACION DE .20X.20 | ML |  |  | 80394 | OK
0 | SARDINEL ACHAFLANADO A10 .20 X .80 X .50H TIPO IDU O SIMILAR | UN | 1.25 | 39900 | 49875 | OK HOMECENTER
0 | MORTERO 1:4 | M3 | 0.01 | 535140 | 5351.4
0 | DESPERDICIO | % | 0.05 | 55226.4 | 2761.32
0 | EXCAVACION MANUAL | ML | 0.04 | 54527 | 2181.08
0 | TRANSPORTE | % | 0.03 | 60168.8 | 1805.064
0 | RIEL PAVIMENTO 3ML | DIA | 1.3 | 1276 | 1658.8
0 | HERRAMIENTAS MENORES | %MO | 0.03 | 16273.2102 | 488.1963
0 | MANO DE OBRA AA | Hc | 0.4 | 40683.0255 | 16273.2102
0
206 | CONCRETO PARA VIAS Y BOCACALLES: EN CONCRETO DE 3,000 p.s.i.-Incluye: Nivelacion, curado y fundida de concreto E=0,15 | M2 |  |  | 113000 | ok
0 | CONCRETO 1:2:3 ELABORADO EN OBRA-3.000PSI CLASE D | M3 | 0.15 | 526593 | 78988.95
0 | DESPERDICIO | % | 0.05 | 78988.95 | 3949.4475
0 | TRANSPORTE | % | 0.03 | 82938.3975 | 2488.1519
0 | VIBRADOR ELECTRICO A 110V PARA CONCRETOS | DIA | 0.005 | 59656.2926 | 298.2815
0 | RIEL PAVIMENTO 3ML | DIA | 0.03 | 1276 | 38.28
0 | HERRAMIENTAS MENORES | %MO | 0.03 | 26443.9666 | 793.319
0 | MANO DE OBRA AA | Hc | 0.65 | 40683.0255 | 26443.9666 | 176293.1105
0
207 | CONCRETO DE 3000 PSI ESTRIADO PARA RAMPAS VEHICULAR | M2 |  |  | 110487
0 | CONCRETO 1:2:3 ELABORADO EN OBRA-3.000PSI CLASE D | M3 | 0.15 | 526593 | 78988.95
0 | DESPERDICIO | % | 0.05 | 78988.95 | 3949.4475
0 | TRANSPORTE | % | 0 | 82938.3975 | 0
0 | VIBRADOR ELECTRICO A 110V PARA CONCRETOS | DIA | 0.005 | 59656.2926 | 298.2815
0 | RIEL PAVIMENTO 3ML | DIA | 0.01 | 1276 | 12.76
0 | HERRAMIENTAS MENORES | %MO | 0.03 | 26443.9666 | 793.319
0 | MANO DE OBRA AA | Hc | 0.65 | 40683.0255 | 26443.9666
0
208 | CONCRETO DE 3000 PSI ESTRIADO PARA RAMPAS -CICLOVIAS + MINUSVALIDOS- | M2 |  |  | 84499 | ok
0 | CONCRETO 1:2:3 ELABORADO EN OBRA-3.000PSI CLASE D | M3 | 0.1 | 526593 | 52659.3
0 | DESPERDICIO | % | 0.05 | 52659.3 | 2632.965
0 | TRANSPORTE | % | 0.03 | 55292.265 | 1658.7679
0 | VIBRADOR ELECTRICO A 110V PARA CONCRETOS | DIA | 0.005 | 59656.2926 | 298.2815
0 | RIEL PAVIMENTO 3ML | DIA | 0.01 | 1276 | 12.76
0 | HERRAMIENTAS MENORES | %MO | 0.03 | 26443.9666 | 793.319
0 | MANO DE OBRA AA | Hc | 0.65 | 40683.0255 | 26443.9666
0
209 | MEZCLA DENSA EN CALIENTE TIPO MDC - 19 | M3 |  |  | 939790 | 2024
0 | Terminadora de asfalto (Finisher), potencia en el volante 174 HP, R=20M3/H, velocidad de desplazamiento 114 m/min | Hr | 0.11 | 154971 | 17046.81 | ok
0 | Compactador de rodillo, potencia 105 hp, peso de 6 toneladas | Hr | 0.11 | 140702 | 15477.22 | ok
0 | Compactador neumático de Potencia 70 HP, peso de 13 ton | Hr | 0.11 | 143492 | 15784.12
0 | Herramientas Menores | Hr | 0.12 | 17493.701 | 2099.2441
0 | MEZCLA DENSA MDC -19 | M3 | 1.3 | 629222.5 | 817989.25 | 2024- Dorado
0 | DESPERDICIO | % | 0.05 | 817989.25 | 40899.4625
0 | TRANSPORTE MEZCLA DENSA | M3 | 10 | 1300 | 13000 | Cotizacion transportadores
0 | MANO DE OBRA AA | Hc | 0.43 | 40683.0255 | 17493.701
0
0 | ENCHAPES Y PISOS
210 | PISO ESMALTADO EN CONCRETO 3.000 PSI-EXP. 0.07 MT. | M2 |  |  | 97029 | ok
0 | CONCRETO 1:2:3 ELABORADO EN OBRA-3.000PSI CLASE D | M3 | 0.07 | 526593 | 36861.51
0 | CEMENTO GRIS | Kg | 2 | 760 | 1520
| ENDURECEDOR PISO TIPO ROCKTOP / SIKA FLOOR3 QUARTZ | Kg | 5 | 1730 | 8650
0 | DESPERDICIO | % | 0.05 | 38381.51 | 1919.0755
0 | TRANSPORTE | % | 0.03 | 48950.5855 | 1468.5176
| ALLANADORA HELICOPETERO | DIA | 0.03 | 107900 | 3237
| CORTADORA CON PUNTA DE DIAMANTE | ML | 0.33333 | 10710 | 3570
0 | FORMALETA | DIA | 0.15 | 18000 | 2700
0 | HERRAMIENTAS MENORES | %MO | 0.03 | 16273.2102 | 488.1963
0 | MANO DE OBRA AA | Hc | 0.4 | 40683.0255 | 16273.2102 | Aplicación
0 | MANO DE OBRA AA | Hc | 0.5 | 40683.0255 | 20341.5128 | Esmaltado
0
211 | PLANTILLA EN CONCRETO 3.000 PSI-EXP. 0.07 MT. | M2 |  |  | 66032 | ok
0 | CONCRETO 1:2:3 ELABORADO EN OBRA-3.000PSI CLASE D | M3 | 0.07 | 526593 | 36861.51
0 | DESPERDICIO | % | 0.05 | 36861.51 | 1843.0755
0 | TRANSPORTE | % | 0.03 | 38704.5855 | 1161.1376
0 | FORMALETA | DIA | 0.15 | 18000 | 2700
0 | HERRAMIENTAS MENORES | %MO | 0.03 | 22782.4943 | 683.4748
0 | MANO DE OBRA AA | Hc | 0.56 | 40683.0255 | 22782.4943
0
212 | PISO EN BALDOSA DE GRANITO .33X.33, MORTERO DE PEGA 1.4-INSTALADO CON PULIR | M2 |  |  | 159382 | ok
0 | PISO GRANITO - BALDOSA BH5 33 x 33 | M2 | 1 | 67496 | 67496
0 | CEMENTO BLANCO | Kg | 0.3 | 2415.7 | 724.71
0 | MORTERO 1:4 | M3 | 0.03 | 535140 | 16054.2
0 | DESPERDICIO | % | 0.05 | 84274.91 | 4213.7455
0 | TRANSPORTE | % | 0.03 | 88488.6555 | 2654.6597
0 | PULIDA PISO GRANITO, INCL. DESTRONQUE, PULIDA, BRILLADA E INSUMOS REQUERIDOS. | M2 | 1 | 24240 | 24240
0 | HERRAMIENTAS MENORES | %MO | 0.03 | 42717.1768 | 1281.5153
0 | MANO DE OBRA AA | Hc | 1.05 | 40683.0255 | 42717.1768
0
213 | PISO PARED EGEO EN CERAMICA 25X35 DE PRIMERA CALIDAD, TIPO CORONA O SIMILAR. | M2 |  |  | 82114 | ok
0 | CCC PISO PARED EGEO 20.5 X 20.5 BLANCO X 1,51 M2 | M2 | 1 | 39900 | 39900
0 | CEMENTO BLANCO | Kg | 0.15 | 2415.7 | 362.355
0 | PEGANTE PEGACOR BLANCO X 25 KLS | Kg | 4 | 2100 | 8400
0 | DESPERDICIO | % | 0.05 | 48662.355 | 2433.1178
0 | TRANSPORTE | % | 0.033 | 51095.4728 | 1686.1506
0 | HERRAMIENTAS MENORES | %MO | 0.03 | 28478.1179 | 854.3435
0 | MANO DE OBRA AA | Hc | 0.7 | 40683.0255 | 28478.1179
0
214 | PISO EN TABLON VITRIFICADO .30X.30, MORTERO DE PEGA 1.4-INSTALADO. | M2 |  |  | 81986 | ok
0 | PISO TABLON SAHARA 30.5X30.5 ALF | M2 | 1 | 32631 | 32631
0 | MORTERO 1:4 | M3 | 0.03 | 535140 | 16054.2
0 | DESPERDICIO | % | 0.05 | 48685.2 | 2434.26
0 | TRANSPORTE | % | 0.03 | 51119.46 | 1533.5838
0 | HERRAMIENTAS MENORES | %MO | 0.03 | 28478.1179 | 854.3435
0 | MANO DE OBRA AA | Hc | 0.7 | 40683.0255 | 28478.1179
0
215 | PISO EN CERAMICA DUROPISO .30X.30 DE PRIMERA CALIDAD, ALTO TRAFICO TIPO CORONA O SIMILAR. | M2 |  |  | 78419 | ok
0 | CERÁMICA DUROPISO CORONA ALTO TRAFICO | M2 | 1 | 38262 | 38262
0 | BOQUILLA PORCELAN CONCOLOR BEIG X 2 KL | Kg | 0.11 | 7500 | 825
0 | PEGANTE PEGACOR BLANCO X 25 KLS | Kg | 3 | 2100 | 6300
0 | DESPERDICIO | % | 0.05 | 45387 | 2269.35
0 | TRANSPORTE | % | 0.03 | 47656.35 | 1429.6905
0 | HERRAMIENTAS MENORES | %MO | 0.03 | 28478.1179 | 854.3435
0 | MANO DE OBRA AA | Hc | 0.7 | 40683.0255 | 28478.1179
0
216 | PISO EN PORCELANATO .60X.60 DE PRIMERA CALIDAD | M2 |  |  | 152009 | ok 2024
0 | PISO PORCELANATO 60X60X1.44 | M2 | 1 | 89160 | 89160
0 | CONCOLOR 5 KG BLANCO NACAR O SIMILAR | Kg | 0.06 | 6220 | 373.2
0 | PEGANTE PEGACOR BLANCO X 25 KLS | Kg | 4 | 2100 | 8400
0 | DESPERDICIO | % | 0.05 | 97933.2 | 4896.66
0 | TRANSPORTE | % | 0.03 | 102829.86 | 3084.8958
0 | HERRAMIENTAS MENORES | %MO | 0.03 | 44751.3281 | 1342.5398
0 | MANO DE OBRA AA | Hc | 1.1 | 40683.0255 | 44751.3281
0
217 | ZOCALO DE GRESS VITRIFICADO H= 8 CM | ML |  |  | 23560 | ok 2024
0 | ZOCALO DE GRESS H= 8 CM | ML | 1 | 3546 | 3546
0 | MORTERO 1:4 | M3 | 0.0015 | 535140 | 802.71
0 | DESPERDICIO | % | 0.05 | 4348.71 | 217.4355
0 | TRANSPORTE | % | 0.03 | 4566.1455 | 136.9844
0 | HERRAMIENTAS MENORES | %MO | 0.03 | 18307.3615 | 549.2208
0 | MANO DE OBRA AA | Hc | 0.45 | 40683.0255 | 18307.3615
0
218 | PULIDA PISO GRANITO, INCL. DESTRONQUE, PULIDA, BRILLADA E INSUMOS REQUERIDOS. | M2 |  |  | 24240 | p
0 | PULIDA PISOS BALDOSA DE GRANITO | Hc | 0.8 | 20200 | 16160
0 | Materiales | % | 0.5 | 16160 | 8080
219 | ZOCALO EN PORCELANATO .60X.60 DE PRIMERA CALIDAD | ML |  |  | 38154 | ok
0 | PISO PORCELANATO 60X60X1.44 | M2 | 0.08 | 89160 | 7132.8
0 | CONCOLOR 5 KG BLANCO NACAR O SIMILAR | Kg | 0.06 | 6220 | 373.2
0 | PEGANTE PEGACOR BLANCO X 25 KLS | Kg | 4 | 2100 | 8400
0 | DESPERDICIO | % | 0.05 | 15906 | 795.3
0 | TRANSPORTE | % | 0.03 | 16701.3 | 501.039
0 | HERRAMIENTAS MENORES | %MO | 0.03 | 20341.5128 | 610.2454
0 | MANO DE OBRA AA | Hc | 0.5 | 40683.0255 | 20341.5128
0
220 | ZOCALO EN CERAMICA ALTO TRAFICO 7.5 CM | ML |  |  | 17297 | p
0 | CERÁMICA DUROPISO CORONA ALTO TRAFICO | M2 | 0.075 | 38262 | 2869.65
0 | PEGANTE PEGACOR BLANCO X 25 KLS | Kg | 0.5 | 2100 | 1050
0 | CONCOLOR 5 KG BLANCO NACAR O SIMILAR | Kg | 0.011 | 6220 | 68.42
0 | TRANSPORTE | % | 0.03 | 3988.07 | 119.6421
0 | DESPERDICIO | % | 0.05 | 3988.07 | 199.4035
0 | HERRAMIENTAS MENORES | %MO | 0.03 | 12611.7379 | 378.3521
0 | MANO DE OBRA AA | Hc | 0.31 | 40683.0255 | 12611.7379
0
221 | MEDIA CAÑA EN MORTERO 1:4 | ML |  |  | 21750 | ok
0 | MORTERO 1:4 | M3 | 0.005 | 535140 | 2675.7
0 | DESPERDICIO | % | 0.05 | 2675.7 | 133.785
0 | TRANSPORTE | % | 0.03 | 2809.485 | 84.2845
0 | HERRAMIENTAS MENORES | %MO | 0.03 | 18307.3615 | 549.2208
0 | MANO DE OBRA AA | Hc | 0.45 | 40683.0255 | 18307.3615
0
222 | ZOCALO MEDIA CAÑA EN GRANITO PULIDO 7.5 CM | ML |  |  | 36785 | p
0 | GRANITO BLANCO N. 3 X 40KLS | BTO | 0.04 | 17850 | 714
0 | CEMENTO BLANCO | Kg | 2.5 | 2415.7 | 6039.25
0 | DESPERDICIO | % | 0.05 | 6753.25 | 337.6625
0 | TRANSPORTE | % | 0.03 | 7090.9125 | 212.7274
0 | PULIDA PISOS BALDOSA DE GRANITO | ML | 0.36 | 20200 | 7272
0 | HERRAMIENTAS MENORES | %MO | 0.03 | 21562.0035 | 646.8601
0 | MANO DE OBRA AA | Hc | 0.53 | 40683.0255 | 21562.0035
0
223 | ZOCALO MEDIA CAÑA EN PIEDRA CHINA No. 3 LAVADA - 7.5 CM | ML |  |  | 23797 | ok
0 | PIEDRA CHINA # 3 | BTO | 0.17 | 1976 | 335.92
0 | CEMENTO GRIS | Kg | 2 | 760 | 1520
0 | DESPERDICIO | % | 0.05 | 1855.92 | 92.796
0 | TRANSPORTE | % | 0.03 | 1948.716 | 58.4615
0 | HERRAMIENTAS MENORES | %MO | 0.03 | 21155.1733 | 634.6552
0 | MANO DE OBRA AA | Hc | 0.52 | 40683.0255 | 21155.1733
0
224 | PISO EN GRANITO FUNDIDO INCL. PULIDA-MORTERO 1:4 | M2 |  |  | 147489 | ok
0 | GRANITO BLANCO N. 3 X 40KLS | BTO | 0.54 | 17850 | 9639
0 | MORTERO 1:4 | M3 | 0.02 | 535140 | 10702.8
0 | CEMENTO BLANCO | Kg | 17 | 2415.7 | 41066.9
0 | PIRLAN BRONCE 1" * 3.00 ML | ML | 1 | 26841.2433 | 26841.2433
0 | DESPERDICIO | % | 0.05 | 88249.9433 | 4412.4972
0 | TRANSPORTE | % | 0.03 | 92662.4405 | 2779.8732
0 | PULIDA PISOS BALDOSA DE GRANITO | M2 | 1 | 20200 | 20200
0 | HERRAMIENTAS MENORES | %MO | 0.03 | 30919.0994 | 927.573
0 | MANO DE OBRA AA | Hc | 0.76 | 40683.0255 | 30919.0994
0
225 | PISO EN BALDOSA DE CAUCHO PARA GIMNASIO | M2 |  |  | 147136 | ok
0 | Tapete Caucho Troquelado 45x75 cm | M2 | 2.94 | 41531 | 122101.14
0 | DESPERDICIO | % | 0.02 | 122101.14 | 2442.0228
| TRANSPORTE | % | 0.03 | 124543.1628 | 3736.2949
0 | HERRAMIENTAS MENORES | %MO | 0.03 | 18307.3615 | 549.2208
0 | MANO DE OBRA AA | Hc | 0.45 | 40683.0255 | 18307.3615 | ok
0
226 | MESON EN GRANITO INCL. PULIDA -POR DOS CARAS | ML |  |  | 143193
0 | GRANITO BLANCO N. 3 X 40KLS | BTO | 0.378 | 17850 | 6747.3
0 | CEMENTO BLANCO | Kg | 11.9 | 2415.7 | 28746.83
0 | PIRLAN BRONCE 1" * 3.00 ML | ML | 0.36 | 26841.2433 | 9662.8476
0 | MORTERO 1:5 | M3 | 0.014 | 479491 | 6712.874
0 | DESPERDICIO | % | 0.05 | 51869.8516 | 2593.4926
0 | TRANSPORTE | % | 0.03 | 54463.3442 | 1633.9003
0 | PULIDA PISO GRANITO, INCL. DESTRONQUE, PULIDA, BRILLADA E INSUMOS REQUERIDOS. | M2 | 1 | 24240 | 24240
0 | HERRAMIENTAS MENORES | %MO | 0.03 | 61024.5383 | 1830.7361
0 | MANO DE OBRA AA | Hc | 1.5 | 40683.0255 | 61024.5383
0
227 | PISO EN PIEDRA CHINA 45% Y TABLON 55% | M2 |  |  | 82972
0 | PIEDRA CHINA # 3 | BTO | 3 | 1976 | 5928
0 | CEMENTO GRIS | Kg | 7.65 | 760 | 5814
0 | PISO TABLON SAHARA 30.5X30.5 ALF | M2 | 0.55 | 32631 | 17947.05
0 | MORTERO 1:4 | M3 | 0.001 | 535140 | 535.14
0 | DESPERDICIO | % | 0.05 | 30224.19 | 1511.2095
0 | TRANSPORTE | % | 0.03 | 31735.3995 | 952.062
0 | HERRAMIENTAS MENORES | %MO | 0.03 | 48819.6306 | 1464.5889
0 | MANO DE OBRA AA | Hc | 1.2 | 40683.0255 | 48819.6306
0
228 | MORTERO DE NIVELACION 1:4 -EXP. 0.05 MT. | M2 |  |  | 44023
0 | MORTERO 1:4 | M3 | 0.05 | 535140 | 26757
0 | DESPERDICIO | % | 0.05 | 26757 | 1337.85
0 | TRANSPORTE | % | 0.03 | 28094.85 | 842.8455
0 | HERRAMIENTAS MENORES | %MO | 0.03 | 14645.8892 | 439.3767
0 | MANO DE OBRA AA | Hc | 0.36 | 40683.0255 | 14645.8892
0
229 | ADOQUIN GRIS CONCRETO VEHICULAR ESP. 8 CM JUNTA PERDIDA, CON ARENA DE BASE ESP. 0.05 | M2 |  |  | 93779 | ok
0 | ADOQUIN CONCRETO 10X20X8 GRIS-50 UN/M2 | UN | 50 | 885 | 44250
0 | ARENA LAVADA CANTERA | M3 | 0.05 | 70123.3333 | 3506.1667
0 | ARENA LAVADA CANTERA | M3 | 0.003 | 70123.3333 | 210.37 | Sello
0 | DESPERDICIO | % | 0.05 | 47966.5367 | 2398.3268
0 | TRANSPORTE | % | 0.03 | 50364.8635 | 1510.9459
0 | HERRAMIENTAS MENORES | %MO | 0.03 | 40683.0255 | 1220.4908
0 | MANO DE OBRA AA | Hc | 1 | 40683.0255 | 40683.0255
0
230 | ADOQUIN COLOR CONCRETO VEHICULAR ESP. 8 CM JUNTA PERDIDA, CON ARENA DE BASE ESP. 0.05 | M2 |  |  | 108812
0 | ADOQUIN CONCRETO 10X20X8 COLOR-50 UN/M2 | UN | 50 | 1163 | 58150
0 | ARENA LAVADA CANTERA | M3 | 0.05 | 70123.3333 | 3506.1667
0 | ARENA LAVADA CANTERA | M3 | 0.003 | 70123.3333 | 210.37 | Sello
0 | DESPERDICIO | % | 0.05 | 61866.5367 | 3093.3268
0 | TRANSPORTE | % | 0.03 | 64959.8635 | 1948.7959
0 | HERRAMIENTAS MENORES | %MO | 0.03 | 40683.0255 | 1220.4908
0 | MANO DE OBRA AA | Hc | 1 | 40683.0255 | 40683.0255
0
231 | ADOQUIN COLOR CONCRETO PEATONAL ESP. 6 CM JUNTA PERDIDA, CON ARENA DE BASE ESP. 0.05 | M2 |  |  | 108676
0 | ADOQUÍN 10X20X6 COLOR | UN | 50 | 1163 | 58150
0 | ARENA LAVADA CANTERA | M3 | 0.05 | 70123.3333 | 3506.1667
0 | ARENA LAVADA CANTERA | M3 | 0.0012 | 70123.3333 | 84.148 | Sello
0 | DESPERDICIO | % | 0.05 | 61740.3147 | 3087.0157
0 | TRANSPORTE | % | 0.03 | 64827.3304 | 1944.8199
0 | HERRAMIENTAS MENORES | %MO | 0.03 | 40683.0255 | 1220.4908
0 | MANO DE OBRA AA | Hc | 1 | 40683.0255 | 40683.0255
0
232 | ADOQUIN GRIS CONCRETO PEATONAL ESP. 6 CM JUNTA PERDIDA, CON ARENA DE BASE ESP. 0.05 | M2 |  |  | 46744
0 | ADOQUÍN GRES 10X20X6 GRIS-50 UN/M2 | M2 | 1 | 885 | 885
0 | ARENA LAVADA CANTERA | M3 | 0.05 | 70123.3333 | 3506.1667
0 | ARENA LAVADA CANTERA | M3 | 0.0012 | 70123.3333 | 84.148 | Sello
0 | DESPERDICIO | % | 0.05 | 4475.3147 | 223.7657
0 | TRANSPORTE | % | 0.03 | 4699.0804 | 140.9724
0 | HERRAMIENTAS MENORES | %MO | 0.03 | 40683.0255 | 1220.4908
0 | MANO DE OBRA AA | Hc | 1 | 40683.0255 | 40683.0255
0
233 | ADOQUIN CERAMICO PEATONAL ESP. 3.5 CM JUNTA PERDIDA, CON MORTERO DE BASE 1.4 ESP. 0.04 | M2 |  |  | #N/A
0 | LADRILLO A LA VISTA BRILLANTE VITRIFICAD | UN | 16 | #N/A | #N/A
0 | MORTERO 1:4 | M3 | 0.04 | 535140 | 21405.6
0 | ARENA LAVADA CANTERA | M3 | 0.0012 | 70123.3333 | 84.148 | sello
0 | DESPERDICIO | % | 0.05 | #N/A | #N/A
0 | TRANSPORTE | % | 0.03 | #N/A | #N/A
0 | HERRAMIENTAS MENORES | %MO | 0.03 | 40683.0255 | 1220.4908
0 | MANO DE OBRA AA | Hc | 1 | 40683.0255 | 40683.0255
0
234 | BALDOSA CUADRATICA CEMENTO TIPO IDU PEATONAL EXP. 06 MT JUNTA PERDIDA, CON ARENA DE BASE ESP. 0.05 | M2 |  |  | 122944
0 | LOCETA CUADRATICA GRIS .40X.40X06 | M2 | 1 | 70713 | 70713
0 | ARENA LAVADA CANTERA | M3 | 0.05 | 70123.3333 | 3506.1667
0 | DESPERDICIO | % | 0.05 | 74219.1667 | 3710.9583
0 | VIBROCOMPACTADOR TIPO RANA | DIA | 0.01 | 74998.4257 | 749.9843 | 2025
0 | TRANSPORTE | % | 0.03 | 78680.1093 | 2360.4033
0 | HERRAMIENTAS MENORES | %MO | 0.03 | 40683.0255 | 1220.4908
0 | MANO DE OBRA AA | Hc | 1 | 40683.0255 | 40683.0255
0
235 | LOCETA PREPULIDA COLOR CUADRATO, OLAS Y RALLAS .30X.30X.06 TIPO IDU, PUESTA EN OBRA. TIPO IDU PEATONAL EXP. 6 MT JUNTA PERDIDA, CON ARENA DE BASE ESP. 0.05 | M2 |  |  | #N/A
0 | LOCETA CUADRATICA COLOR .30X.30X.06 TIPO IDU | M2 | 1 | #N/A | #N/A
0 | ARENA LAVADA CANTERA | M3 | 0.05 | 70123.3333 | 3506.1667
0 | DESPERDICIO | % | 0.05 | #N/A | #N/A
0 | TRANSPORTE | % | 0 | #N/A | #N/A
0 | HERRAMIENTAS MENORES | %MO | 0.03 | 40683.0255 | 1220.4908
0 | MANO DE OBRA AA | Hc | 1 | 40683.0255 | 40683.0255
0
236 | JUNTAS EN LADRILLO VITRIFICADO .07X12X25 MORTERO DE PEGA 1:4 ANCHO .25 | ML |  |  | 41552
0 | ladrillo a la vista brillante 7x12x25 | UN | 11 | 1500 | 16500
0 | MORTERO 1:4 | M3 | 0.015 | 535140 | 8027.1
0 | DESPERDICIO | % | 0.05 | 24527.1 | 1226.355
0 | TRANSPORTE | % | 0.03 | 25753.455 | 772.6036
0 | FORMALETAS | GL | 0.02 | 18000 | 360
0 | HERRAMIENTAS MENORES | %MO | 0.03 | 14239.0589 | 427.1718
0 | MANO DE OBRA AA | Hc | 0.35 | 40683.0255 | 14239.0589
0
237 | JUNTAS EN TABLON DE GRESS .305X.305 MORTERO DE PEGA 1:4 | ML |  |  | 29636
0 | PISO TABLON SAHARA 30.5X30.5 ALF | UN | 0.25 | 32631 | 8157.75
0 | MORTERO 1:4 | M3 | 0.01 | 535140 | 5351.4
0 | DESPERDICIO | % | 0.05 | 13509.15 | 675.4575
0 | TRANSPORTE | % | 0.03 | 14184.6075 | 425.5382
0 | FORMALETAS | GL | 0.02 | 18000 | 360
0 | HERRAMIENTAS MENORES | %MO | 0.03 | 14239.0589 | 427.1718
0 | MANO DE OBRA AA | Hc | 0.35 | 40683.0255 | 14239.0589
0
238 | JUNTAS EN ADOQUIN-10X20X6 | ML |  |  | 25145
0 | ADOQUÍN GRES 10X20X6 COLOR-50 UN/M2 | ML | 5 | 1015 | 5075
0 | MORTERO 1:4 | M3 | 0.008 | 535140 | 4281.12
0 | DESPERDICIO | % | 0.05 | 9356.12 | 467.806
0 | TRANSPORTE | % | 0.03 | 9823.926 | 294.7178
0 | FORMALETAS | GL | 0.02 | 18000 | 360
0 | HERRAMIENTAS MENORES | %MO | 0.03 | 14239.0589 | 427.1718
0 | MANO DE OBRA AA | Hc | 0.35 | 40683.0255 | 14239.0589
0
239 | PISO DE .07CM DE ESPESOR EN PIEDRA LAJA 40% Y CONCRETO 1:2.3 60% PARA ANDENES-PUEBLO BELLO | M2 |  |  | #N/A
0 | PIEDRA | M3 | 0.0385 | #N/A | #N/A
0 | CONCRETO 1:2:3 ELABORADO EN OBRA-3.000PSI CLASE D | M3 | 0.0315 | 526593 | 16587.6795
0 | DESPERDICIO | % | 0.05 | #N/A | #N/A
0 | TRANSPORTE | M3/KM | 0.0315 | 650 | 20.475
0 | HERRAMIENTAS MENORES | %MO | 0.03 | 17086.8707 | 512.6061
0 | MANO DE OBRA AA | Hc | 0.42 | 40683.0255 | 17086.8707
0
240 | PISO DE 15CM DE ESPESOR EN PIEDRA LAJA 40% Y CONCRETO 1:2.3 60% PARA CALZADAS-PUEBLO BELLO | M2 |  |  | #N/A
0 | PIEDRA | M3 | 0.0825 | #N/A | #N/A
0 | CONCRETO 1:2:3 ELABORADO EN OBRA-3.000PSI CLASE D | M3 | 0.0675 | 526593 | 35545.0275
0 | DESPERDICIO | % | 0.05 | #N/A | #N/A
0 | TRANSPORTE | M3/KM | 0.03 | #N/A | #N/A
0 | HERRAMIENTAS MENORES | %MO | 0.03 | 28071.2876 | 842.1386
0 | MANO DE OBRA AA | Hc | 0.69 | 40683.0255 | 28071.2876
0
241 | PLACA HUELLA EN CONCRETO CLASE D, PLACA DE .15 DE ESPESOR Y ANCHO DE .90 CADA FRANJA Y PIEDRA PEGADA CON MORTERO 1:4 ANCHO .90 MT, INCLUYE NIVELACION DE TERRENO | ML |  |  | #N/A
0 | PIEDRA | M3 | 0.054 | #N/A | #N/A
0 | CONCRETO 1:2:3 ELABORADO EN OBRA-3.000PSI CLASE D | M3 | 0.27 | 526593 | 142180.11
0 | MORTERO 1:4 | M3 | 0.081 | 535140 | 43346.34
0 | DESPERDICIO | % | 0.05 | #N/A | #N/A
0 | TRANSPORTE | M3/KM | 0.03 | 182347.4267 | 5470.4228
0 | HERRAMIENTAS MENORES | %MO | 0.03 | 56956.2357 | 1708.6871
0 | MANO DE OBRA AA | Hc | 1.4 | 40683.0255 | 56956.2357
0
242 | CUNETA DE .30 X 10 CM DE ESPESOR EN CONCRETO 1:2.3- | ML |  |  | 37817
0 | CONCRETO 1:2:3 ELABORADO EN OBRA-3.000PSI CLASE D-IMPERMEABILIZADO | M3 | 0.03 | 584634 | 17539.02
0 | DESPERDICIO | % | 0.05 | 17539.02 | 876.951
0 | RIEL PAVIMENTO 3ML | DIA | 0.4 | 1276 | 510.4
0 | TRANSPORTE | M3/KM | 0.03 | 1121 | 33.63
0 | HERRAMIENTAS MENORES | %MO | 0.03 | 18307.3615 | 549.2208
0 | MANO DE OBRA AA | Hc | 0.45 | 40683.0255 | 18307.3615
0
243 | SUMINISTRO E INSTALACIÓN BOLARDO EN CONCRETO O GUARDA ACERAS, ABUZARDADO O LISO TIPOS - M - 60,M -61 M- 62, M-63 | UN |  |  | 322762 | ok
0 | BOLARDO EN CONCRETO O GUARDA ACERAS, ABUZARDADO O LISO TIPOS - M - 60,M -61 M- 62, M-63 | UN | 1 | 157441 | 157441
0 | PLATINA 1/4" X 2" X 6 ML | ML | 0.5 | 8142 | 4071
0 | ACERO DE REFUERZO PDR-60 | Kg | 9.5 | 6150 | 58425 | VARILLA METÁLICAS Ø1/2"
0 | ACERO DE REFUERZO PDR-60 | Kg | 3.78 | 6150 | 23247 | VARILLA METÁLICAS Ø3/8"
0 | PINTURA ELECTROSTÁTICA GRIS RAL 7010 | GL | 0.06 | 100804 | 6048.24
0 | DESPERDICIO | % | 0.05 | 249232.24 | 12461.612
0 | TRANSPORTE | % | 0.03 | 261693.852 | 7850.8156
0 | HERRAMIENTAS MENORES | %MO | 0.03 | 51667.4424 | 1550.0233
0 | MANO DE OBRA AA | Hc | 1.27 | 40683.0255 | 51667.4424
0
244 | REMATE DOS CARAS EN PIEDRA CHINA No. 3 LAVADA - DESARROLLO .30 CM PROMEDIO | ML |  |  | 46628
0 | PIEDRA CHINA No. 3 | BTO | 0.4 | 1660 | 664
0 | PIRLAN BRONCE 1" * 3.00 ML | ML | 0.25 | 26841.2433 | 6710.3108
0 | MORTERO 1:4 | M3 | 0.0075 | 535140 | 4013.55
0 | CEMENTO GRIS | Kg | 3 | 760 | 2280
0 | DESPERDICIO | % | 0.05 | 13667.8608 | 683.393
0 | TRANSPORTE | % | 0.03 | 14351.2539 | 430.5376
0 | HERRAMIENTAS MENORES | %MO | 0.03 | 30919.0994 | 927.573
0 | MANO DE OBRA AA | Hc | 0.76 | 40683.0255 | 30919.0994
0
245 | SELLADO DE JUNTAS DE DILATACION EN ASFALTO | ML |  |  | 6409
0 | ASFALTO X TAMBOR 90 KLS | Kg | 0.5 | 6242 | 3121
0 | LEÑA | UN | 0.1 | 928 | 92.8
0 | DESPERDICIO | % | 0.05 | 3213.8 | 160.69
0 | TRANSPORTE | % | 0.03 | 3374.49 | 101.2347
0 | HERRAMIENTAS MENORES | %MO | 0.03 | 2847.8118 | 85.4344
0 | MANO DE OBRA AA | Hc | 0.07 | 40683.0255 | 2847.8118
0
246 | COMPACTACIÓN EN SUELO CEMENTO PARA ADOQUINADO EN LA PLAZOLETA E=0.15 | M3 |  |  | 141113 | ok
0 | CEMENTO GRIS | Kg | 45 | 760 | 34200
0 | ARENA LAVADA CANTERA | M3 | 1.35 | 70123.3333 | 94666.5
0 | TRANSPORTE | % | 0.03 | 128866.5 | 3865.995
0 | HERRAMIENTAS MENORES | %MO | 0.03 | 8136.6051 | 244.0982
0 | MANO DE OBRA AA | Hc | 0.2 | 40683.0255 | 8136.6051
0
247 | PISO EN CONCRETO DE 3000 PSI TEXTURIZADO CON PLANTILLA METALICA PARA PLAZOLETAS 7CM | M2 |  |  | 76309 | ok
0 | CONCRETO 1:2:3 ELABORADO EN OBRA-3.000PSI CLASE D | M3 | 0.07 | 526593 | 36861.51
0 | FORMALETA | DIA | 0.15 | 18000 | 2700
0 | DESPERDICIO | % | 0.05 | 39561.51 | 1978.0755
0 | TRANSPORTE | % | 0.03 | 41539.5855 | 1246.1876
0 | HERRAMIENTAS MENORES | %MO | 0.03 | 32546.4204 | 976.3926
0 | MANO DE OBRA AA | Hc | 0.8 | 40683.0255 | 32546.4204
0
248 | CONSTRUCCIÓN GRADAS CAMBIO DE NIVEL EN LADRILLO A LA VISTA SEGÚN DISEÑO | ML |  |  | 28700 | ok
0 | ladrillo a la vista brillante 7x12x25 | UN | 11 | 1500 | 16500
0 | MORTERO 1:4 | M3 | 0.005 | 535140 | 2675.7
0 | DESPERDICIO | % | 0.05 | 19175.7 | 958.785
0 | TRANSPORTE | % | 0.03 | 20134.485 | 604.0345
0 | HERRAMIENTAS MENORES | %MO | 0.03 | 7729.7748 | 231.8932
0 | MANO DE OBRA AA | Hc | 0.19 | 40683.0255 | 7729.7748
0
249 | CERAMICA .20X.20 EN MUROS DE PRIMERA CALIDAD, TIPO CORONA O SIMILAR. | Ml |  |  | 57400
0 | CEMENTO BLANCO | Kg | 0.03 | 2415.7 | 72.471
0 | CCC PISO PARED EGEO 20.5 X 20.5 BLANCO X 1,51 M2 | M2 | 0.6 | 39900 | 23940
0 | PEGANTE PEGACOR BLANCO X 25 KLS | Kg | 2.4 | 2100 | 5040
0 | DESPERDICIO | % | 0.05 | 29052.471 | 1452.6236
0 | TRANSPORTE | % | 0.03 | 30505.0946 | 915.1528
0 | HERRAMIENTAS MENORES | %MO | 0.03 | 25223.4758 | 756.7043
0 | MANO DE OBRA AA | Hc | 0.62 | 40683.0255 | 25223.4758
0
250 | CERAMICA MACEDONIA EN MUROS DE PRIMERA CALIDAD, TIPO CORONA O SIMILAR. | M2 |  |  | 58028 | ok
0 | CEMENTO BLANCO | Kg | 0.05 | 2415.7 | 120.785
0 | CCC PISO PARED EGEO 20.5 X 20.5 BLANCO X 1,51 M2 | M2 | 0.5 | 39900 | 19950
0 | PEGANTE PEGACOR BLANCO X 25 KLS | Kg | 4 | 2100 | 8400
0 | DESPERDICIO | % | 0.05 | 28470.785 | 1423.5393
0 | TRANSPORTE | % | 0.03 | 29894.3243 | 896.8297
0 | HERRAMIENTAS MENORES | %MO | 0.03 | 26443.9666 | 793.319
0 | MANO DE OBRA AA | Hc | 0.65 | 40683.0255 | 26443.9666
0
251 | CERAMICA .20X.20 EN MUROS DE PRIMERA CALIDAD, TIPO CORONA O SIMILAR. | M2 |  |  | 79604
0 | CEMENTO BLANCO | Kg | 0.05 | 2415.7 | 120.785
0 | CCC PISO PARED EGEO 20.5 X 20.5 BLANCO X 1,51 M2 | M2 | 1 | 39900 | 39900
0 | PEGANTE PEGACOR BLANCO X 25 KLS | Kg | 4 | 2100 | 8400
0 | DESPERDICIO | % | 0.05 | 48420.785 | 2421.0393
0 | TRANSPORTE | % | 0.03 | 50841.8243 | 1525.2547
0 | HERRAMIENTAS MENORES | %MO | 0.03 | 26443.9666 | 793.319
0 | MANO DE OBRA AA | Hc | 0.65 | 40683.0255 | 26443.9666
0
252 | CERAMICA .20X.20 EN MESONES POR DOS CARAS DE PRIMERA CALIDAD, TIPO CORONA O SIMILAR. | ML |  |  | 63041
0 | CEMENTO BLANCO | Kg | 0.035 | 2415.7 | 84.5495
0 | CCC PISO PARED EGEO 20.5 X 20.5 BLANCO X 1,51 M2 | M2 | 0.735 | 39900 | 29326.5
0 | PEGANTE PEGACOR BLANCO X 25 KLS | Kg | 2.8 | 2100 | 5880
0 | DESPERDICIO | % | 0.05 | 35291.0495 | 1764.5525
0 | TRANSPORTE | % | 0.03 | 37055.602 | 1111.6681
0 | HERRAMIENTAS MENORES | %MO | 0.03 | 24149.4439 | 724.4833
0 | MANO DE OBRA AA | Hc | 0.5936 | 40683.0255 | 24149.4439
0
253 | CERAMICA .20X.20 EN ORINALES POR TRES CARAS DE PRIMERA CALIDAD, TIPO CORONA O SIMILAR. | ML |  |  | 89678
0 | CEMENTO BLANCO | Kg | 0.05 | 2415.7 | 120.785
0 | CCC PISO PARED EGEO 20.5 X 20.5 BLANCO X 1,51 M2 | M2 | 1 | 39900 | 39900
0 | PEGANTE PEGACOR BLANCO X 25 KLS | Kg | 4 | 2100 | 8400
0 | DESPERDICIO | % | 0.05 | 48420.785 | 2421.0393
0 | TRANSPORTE | % | 0.03 | 50841.8243 | 1525.2547
0 | HERRAMIENTAS MENORES | %MO | 0.03 | 36224.1659 | 1086.725
0 | MANO DE OBRA AA | Hc | 0.8904 | 40683.0255 | 36224.1659
0
254 | ENCHAPES FACHADA TABLETA GRESS .07X.25, PEGA IMPERMEABILIZADA. | M2 |  |  | 95835 | ok
0 | SIKA-2 (5.5 KG) | Kg | 0.19 | 51092.65 | 9707.6035
0 | PEGANTE PEGACOR BLANCO X 25 KLS | Kg | 4 | 2100 | 8400
0 | TABLETA DE GRESS LISA 25X7 COLOR ALMENDRA, ARENA Y MATIZADA | M2 | 1 | 32000 | 32000
0 | DESPERDICIO | % | 0.03 | 50107.6035 | 1503.2281
0 | TRANSPORTE | % | 0.03 | 51610.8316 | 1548.3249
0 | ANDAMIOS CON 1 PLANCHON | DIA | 0.6 | 3000 | 1800
0 | HERRAMIENTAS MENORES | %MO | 0.03 | 6429.6936 | 192.8908
0 | MANO DE OBRA AA | Hc | 1 | 40683.0255 | 40683.0255
0
255 | COLUMNETAS, CONCRETO 3.000 PSI, SECCION .10x.25. | ML |  |  | 65667
0 | PUNTILLA CON CABEZA 2" 159UN/LB | Lb | 0.07 | 5696.887 | 398.7821
0 | CONCRETO 1:2:3 ELABORADO EN OBRA-3.000PSI CLASE D | M3 | 0.024 | 526593 | 12638.232
0 | TABLA CEDRO / TOLUA 1" X 30 CM X 3MTS | UN | 0.56 | 40000 | 22400
0 | ALGARROBILLO 2"X2"X3.00MT | UN | 0.26 | 9000 | 2340
0 | DESPERDICIO | % | 0.03 | 13037.0141 | 391.1104
0 | TRANSPORTE | % | 0.03 | 281533.196 | 8445.9959
0 | VIBRADOR ELECTRICO A 110V PARA CONCRETOS | DIA | 0.04 | 59656.2926 | 2386.2517
0 | ANDAMIOS CON 1 PLANCHON | DIA | 0.66667 | 3000 | 2000
0 | HERRAMIENTAS MENORES | %MO | 0.03 | 14239.0589 | 427.1718
0 | MANO DE OBRA AA | Hc | 0.35 | 40683.0255 | 14239.0589
0
279 | PISO LOSETA CEMENTO OLAS 40 x 40 TIPO ALFA O SIMILAR TRAFICO 5 | M2 |  |  | 96394
0 | LOSETA CEMENTO OLAS 40 x 40 TIPO ALFA O SIMILAR TRAFICO 5 | M2 | 1 | 41900 | 41900
0 | MORTERO 1:4 | M3 | 0.035 | 535140 | 18729.9
0 | ARENA LAVADA CANTERA | M3 | 0.035 | 70123.3333 | 2454.3167 | SELLO
0 | DESPERDICIO | % | 0.05 | 60629.9 | 3031.495
0 | TRANSPORTE | % | 0.05 | 66115.7117 | 3305.7856
0 | HERRAMIENTAS MENORES | %MO | 0.02 | 26443.9666 | 528.8793
0 | MANO DE OBRA AA | Hc | 0.65 | 40683.0255 | 26443.9666
0
280 | PUNTO SANITARIO PVC 6"- INCL. EXCAVACION Y TAPE | UN |  |  | 258705 | OK
0 | YEE SN RED. 6" X 4" PAVCO. | UN | 0.5 | 126518 | 63259
0 | TUBO PVC SANITARIO 6" | ML | 1.6 | 56193 | 89908.8
0 | CODO SANITARIO PVC CXC DE 45° DE 6" | UN | 1 | 56424 | 56424 | 0
0 | SOLDADURA PVC PAVCO 1/4 | UN | 0.08 | 47276 | 3782.08
0 | LIMPIADOR REMOV. 1/4 PAVCO. | UN | 0.08 | 50901 | 4072.08
0 | DESPERDICIO | % | 0.03 | 52090.76 | 1562.7228
0 | TRANSPORTE | % | 0.03 | 53653.4828 | 1609.6045
0 | HERRAMIENTAS MENORES | %MO | 0.03 | 12124.4858 | 363.7346
0 | MANO DE OBRA BB | Hc | 0.85 | 44380.0322 | 37723.0274
Note on B53: User: NOTA: COPIAR ESTE RENGLON, CELDA D = +C8, CELDA E=SUMA DE MATERIALES A INCREMENTAR
Note on B72: User: NOTA: COPIAR ESTE RENGLON, CELDA D = +C8, CELDA E=SUMA DE MATERIALES A INCREMENTAR
Note on B336: User: NOTA: COPIAR ESTE RENGLON, CELDA D = +C8, CELDA E=SUMA DE MATERIALES A INCREMENTAR
Note on B347: User: NOTA: COPIAR ESTE RENGLON, CELDA D = +C8, CELDA E=SUMA DE MATERIALES A INCREMENTAR
Note on B356: User: NOTA: COPIAR ESTE RENGLON, CELDA D = +C8, CELDA E=SUMA DE MATERIALES A INCREMENTAR
Note on B367: User: NOTA: COPIAR ESTE RENGLON, CELDA D = +C8, CELDA E=SUMA DE MATERIALES A INCREMENTAR
Note on B374: User: NOTA: COPIAR ESTE RENGLON, CELDA D = +C8, CELDA E=SUMA DE MATERIALES A INCREMENTAR
Note on B398: User: NOTA: COPIAR ESTE RENGLON, CELDA D = +C8, CELDA E=SUMA DE MATERIALES A INCREMENTAR
Note on B410: User: NOTA: COPIAR ESTE RENGLON, CELDA D = +C8, CELDA E=SUMA DE MATERIALES A INCREMENTAR
Note on B421: User: NOTA: COPIAR ESTE RENGLON, CELDA D = +C8, CELDA E=SUMA DE MATERIALES A INCREMENTAR
Note on B432: User: NOTA: COPIAR ESTE RENGLON, CELDA D = +C8, CELDA E=SUMA DE MATERIALES A INCREMENTAR
Note on B444: User: NOTA: COPIAR ESTE RENGLON, CELDA D = +C8, CELDA E=SUMA DE MATERIALES A INCREMENTAR
Note on B451: User: NOTA: COPIAR ESTE RENGLON, CELDA D = +C8, CELDA E=SUMA DE MATERIALES A INCREMENTAR
Note on B458: User: NOTA: COPIAR ESTE RENGLON, CELDA D = +C8, CELDA E=SUMA DE MATERIALES A INCREMENTAR
Note on B469: User: NOTA: COPIAR ESTE RENGLON, CELDA D = +C8, CELDA E=SUMA DE MATERIALES A INCREMENTAR
Note on B477: User: NOTA: COPIAR ESTE RENGLON, CELDA D = +C8, CELDA E=SUMA DE MATERIALES A INCREMENTAR
Note on B488: User: NOTA: COPIAR ESTE RENGLON, CELDA D = +C8, CELDA E=SUMA DE MATERIALES A INCREMENTAR
Note on B497: User: NOTA: COPIAR ESTE RENGLON, CELDA D = +C8, CELDA E=SUMA DE MATERIALES A INCREMENTAR
Note on B504: User: NOTA: COPIAR ESTE RENGLON, CELDA D = +C8, CELDA E=SUMA DE MATERIALES A INCREMENTAR
Note on B511: User: NOTA: COPIAR ESTE RENGLON, CELDA D = +C8, CELDA E=SUMA DE MATERIALES A INCREMENTAR
Note on B518: User: NOTA: COPIAR ESTE RENGLON, CELDA D = +C8, CELDA E=SUMA DE MATERIALES A INCREMENTAR
Note on B526: User: NOTA: COPIAR ESTE RENGLON, CELDA D = +C8, CELDA E=SUMA DE MATERIALES A INCREMENTAR
Note on B540: User: NOTA: COPIAR ESTE RENGLON, CELDA D = +C8, CELDA E=SUMA DE MATERIALES A INCREMENTAR
Note on B550: User: NOTA: COPIAR ESTE RENGLON, CELDA D = +C8, CELDA E=SUMA DE MATERIALES A INCREMENTAR
Note on B563: User: NOTA: COPIAR ESTE RENGLON, CELDA D = +C8, CELDA E=SUMA DE MATERIALES A INCREMENTAR
Note on B573: User: NOTA: COPIAR ESTE RENGLON, CELDA D = +C8, CELDA E=SUMA DE MATERIALES A INCREMENTAR
Note on B583: User: NOTA: COPIAR ESTE RENGLON, CELDA D = +C8, CELDA E=SUMA DE MATERIALES A INCREMENTAR
Note on B592: User: NOTA: COPIAR ESTE RENGLON, CELDA D = +C8, CELDA E=SUMA DE MATERIALES A INCREMENTAR
Note on B600: User: NOTA: COPIAR ESTE RENGLON, CELDA D = +C8, CELDA E=SUMA DE MATERIALES A INCREMENTAR
Note on B607: User: NOTA: COPIAR ESTE RENGLON, CELDA D = +C8, CELDA E=SUMA DE MATERIALES A INCREMENTAR
Note on B615: User: NOTA: COPIAR ESTE RENGLON, CELDA D = +C8, CELDA E=SUMA DE MATERIALES A INCREMENTAR
Note on B625: User: NOTA: COPIAR ESTE RENGLON, CELDA D = +C8, CELDA E=SUMA DE MATERIALES A INCREMENTAR
Note on B635: User: NOTA: COPIAR ESTE RENGLON, CELDA D = +C8, CELDA E=SUMA DE MATERIALES A INCREMENTAR
Note on B645: User: NOTA: COPIAR ESTE RENGLON, CELDA D = +C8, CELDA E=SUMA DE MATERIALES A INCREMENTAR
Note on B655: User: NOTA: COPIAR ESTE RENGLON, CELDA D = +C8, CELDA E=SUMA DE MATERIALES A INCREMENTAR
Note on B665: User: NOTA: COPIAR ESTE RENGLON, CELDA D = +C8, CELDA E=SUMA DE MATERIALES A INCREMENTAR
Note on B675: User: NOTA: COPIAR ESTE RENGLON, CELDA D = +C8, CELDA E=SUMA DE MATERIALES A INCREMENTAR
Note on B685: User: NOTA: COPIAR ESTE RENGLON, CELDA D = +C8, CELDA E=SUMA DE MATERIALES A INCREMENTAR
Note on B695: User: NOTA: COPIAR ESTE RENGLON, CELDA D = +C8, CELDA E=SUMA DE MATERIALES A INCREMENTAR
Note on B705: User: NOTA: COPIAR ESTE RENGLON, CELDA D = +C8, CELDA E=SUMA DE MATERIALES A INCREMENTAR
Note on B715: User: NOTA: COPIAR ESTE RENGLON, CELDA D = +C8, CELDA E=SUMA DE MATERIALES A INCREMENTAR
Note on B725: User: NOTA: COPIAR ESTE RENGLON, CELDA D = +C8, CELDA E=SUMA DE MATERIALES A INCREMENTAR
Note on B734: User: NOTA: COPIAR ESTE RENGLON, CELDA D = +C8, CELDA E=SUMA DE MATERIALES A INCREMENTAR
Note on B743: User: NOTA: COPIAR ESTE RENGLON, CELDA D = +C8, CELDA E=SUMA DE MATERIALES A INCREMENTAR
Note on B752: User: NOTA: COPIAR ESTE RENGLON, CELDA D = +C8, CELDA E=SUMA DE MATERIALES A INCREMENTAR
Note on B761: User: NOTA: COPIAR ESTE RENGLON, CELDA D = +C8, CELDA E=SUMA DE MATERIALES A INCREMENTAR
Note on B770: User: NOTA: COPIAR ESTE RENGLON, CELDA D = +C8, CELDA E=SUMA DE MATERIALES A INCREMENTAR
Note on B779: User: NOTA: COPIAR ESTE RENGLON, CELDA D = +C8, CELDA E=SUMA DE MATERIALES A INCREMENTAR
Note on B787: User: NOTA: COPIAR ESTE RENGLON, CELDA D = +C8, CELDA E=SUMA DE MATERIALES A INCREMENTAR
Note on B795: User: NOTA: COPIAR ESTE RENGLON, CELDA D = +C8, CELDA E=SUMA DE MATERIALES A INCREMENTAR
Note on B800: User: NO ESTA AMARRADO
Note on B813: User: NOTA: COPIAR ESTE RENGLON, CELDA D = +C8, CELDA E=SUMA DE MATERIALES A INCREMENTAR
Note on B817: User:NO ESTA AMARRADO
Note on B826: User: NOTA: COPIAR ESTE RENGLON, CELDA D = +C8, CELDA E=SUMA DE MATERIALES A INCREMENTAR
Note on B835: User: NOTA: COPIAR ESTE RENGLON, CELDA D = +C8, CELDA E=SUMA DE MATERIALES A INCREMENTAR
Note on B845: User: NOTA: COPIAR ESTE RENGLON, CELDA D = +C8, CELDA E=SUMA DE MATERIALES A INCREMENTAR
Note on B854: User: NOTA: COPIAR ESTE RENGLON, CELDA D = +C8, CELDA E=SUMA DE MATERIALES A INCREMENTAR
Note on B865: User: NOTA: COPIAR ESTE RENGLON, CELDA D = +C8, CELDA E=SUMA DE MATERIALES A INCREMENTAR
Note on B876: User: NOTA: COPIAR ESTE RENGLON, CELDA D = +C8, CELDA E=SUMA DE MATERIALES A INCREMENTAR
Note on B885: User: NOTA: COPIAR ESTE RENGLON, CELDA D = +C8, CELDA E=SUMA DE MATERIALES A INCREMENTAR
Note on B894: User: NOTA: COPIAR ESTE RENGLON, CELDA D = +C8, CELDA E=SUMA DE MATERIALES A INCREMENTAR
Note on B904: User: NOTA: COPIAR ESTE RENGLON, CELDA D = +C8, CELDA E=SUMA DE MATERIALES A INCREMENTAR
Note on B916: User: NOTA: COPIAR ESTE RENGLON, CELDA D = +C8, CELDA E=SUMA DE MATERIALES A INCREMENTAR
Note on B928: User: NOTA: COPIAR ESTE RENGLON, CELDA D = +C8, CELDA E=SUMA DE MATERIALES A INCREMENTAR
Note on B940: User: NOTA: COPIAR ESTE RENGLON, CELDA D = +C8, CELDA E=SUMA DE MATERIALES A INCREMENTAR
Note on B960: User: NOTA: COPIAR ESTE RENGLON, CELDA D = +C8, CELDA E=SUMA DE MATERIALES A INCREMENTAR
Note on B969: User: NOTA: COPIAR ESTE RENGLON, CELDA D = +C8, CELDA E=SUMA DE MATERIALES A INCREMENTAR
Note on B977: User: NOTA: COPIAR ESTE RENGLON, CELDA D = +C8, CELDA E=SUMA DE MATERIALES A INCREMENTAR
Note on B986: User: NOTA: COPIAR ESTE RENGLON, CELDA D = +C8, CELDA E=SUMA DE MATERIALES A INCREMENTAR
Note on B993: User: NOTA: COPIAR ESTE RENGLON, CELDA D = +C8, CELDA E=SUMA DE MATERIALES A INCREMENTAR
Note on B1000: User: NOTA: COPIAR ESTE RENGLON, CELDA D = +C8, CELDA E=SUMA DE MATERIALES A INCREMENTAR
Note on B1007: User: NOTA: COPIAR ESTE RENGLON, CELDA D = +C8, CELDA E=SUMA DE MATERIALES A INCREMENTAR
Note on B1015: User: NOTA: COPIAR ESTE RENGLON, CELDA D = +C8, CELDA E=SUMA DE MATERIALES A INCREMENTAR
Note on B1023: User: NOTA: COPIAR ESTE RENGLON, CELDA D = +C8, CELDA E=SUMA DE MATERIALES A INCREMENTAR
Note on B1043: User: NOTA: COPIAR ESTE RENGLON, CELDA D = +C8, CELDA E=SUMA DE MATERIALES A INCREMENTAR
Note on B1054: User: NOTA: COPIAR ESTE RENGLON, CELDA D = +C8, CELDA E=SUMA DE MATERIALES A INCREMENTAR
Note on B1064: User: NOTA: COPIAR ESTE RENGLON, CELDA D = +C8, CELDA E=SUMA DE MATERIALES A INCREMENTAR
Note on B1074: User: NOTA: COPIAR ESTE RENGLON, CELDA D = +C8, CELDA E=SUMA DE MATERIALES A INCREMENTAR
Note on B1085: User: NOTA: COPIAR ESTE RENGLON, CELDA D = +C8, CELDA E=SUMA DE MATERIALES A INCREMENTAR
Note on B1095: User: NOTA: COPIAR ESTE RENGLON, CELDA D = +C8, CELDA E=SUMA DE MATERIALES A INCREMENTAR
Note on B1105: User: NOTA: COPIAR ESTE RENGLON, CELDA D = +C8, CELDA E=SUMA DE MATERIALES A INCREMENTAR
Note on B1118: User: NOTA: COPIAR ESTE RENGLON, CELDA D = +C8, CELDA E=SUMA DE MATERIALES A INCREMENTAR
Note on B1131: User: NOTA: COPIAR ESTE RENGLON, CELDA D = +C8, CELDA E=SUMA DE MATERIALES A INCREMENTAR
Note on B1144: User: NOTA: COPIAR ESTE RENGLON, CELDA D = +C8, CELDA E=SUMA DE MATERIALES A INCREMENTAR
Note on B1156: User: NOTA: COPIAR ESTE RENGLON, CELDA D = +C8, CELDA E=SUMA DE MATERIALES A INCREMENTAR
Note on B1167: User: NOTA: COPIAR ESTE RENGLON, CELDA D = +C8, CELDA E=SUMA DE MATERIALES A INCREMENTAR
Note on B1179: User: NOTA: COPIAR ESTE RENGLON, CELDA D = +C8, CELDA E=SUMA DE MATERIALES A INCREMENTAR
Note on B1190: User: NOTA: COPIAR ESTE RENGLON, CELDA D = +C8, CELDA E=SUMA DE MATERIALES A INCREMENTAR
Note on B1202: User: NOTA: COPIAR ESTE RENGLON, CELDA D = +C8, CELDA E=SUMA DE MATERIALES A INCREMENTAR
Note on B1214: User: NOTA: COPIAR ESTE RENGLON, CELDA D = +C8, CELDA E=SUMA DE MATERIALES A INCREMENTAR
Note on B1223: User: NOTA: COPIAR ESTE RENGLON, CELDA D = +C8, CELDA E=SUMA DE MATERIALES A INCREMENTAR
Note on B1234: User: NOTA: COPIAR ESTE RENGLON, CELDA D = +C8, CELDA E=SUMA DE MATERIALES A INCREMENTAR
Note on B1243: User: NOTA: COPIAR ESTE RENGLON, CELDA D = +C8, CELDA E=SUMA DE MATERIALES A INCREMENTAR
Note on B1253: User: NOTA: COPIAR ESTE RENGLON, CELDA D = +C8, CELDA E=SUMA DE MATERIALES A INCREMENTAR
Note on B1263: User: NOTA: COPIAR ESTE RENGLON, CELDA D = +C8, CELDA E=SUMA DE MATERIALES A INCREMENTAR
Note on B1273: User: NOTA: COPIAR ESTE RENGLON, CELDA D = +C8, CELDA E=SUMA DE MATERIALES A INCREMENTAR
Note on B1278: User: NOTA: COPIAR ESTE RENGLON, CELDA D = +C8, CELDA E=SUMA DE MATERIALES A INCREMENTAR
Note on B1287: User: NOTA: COPIAR ESTE RENGLON, CELDA D = +C8, CELDA E=SUMA DE MATERIALES A INCREMENTAR
Note on B1302: User: NOTA: COPIAR ESTE RENGLON, CELDA D = +C8, CELDA E=SUMA DE MATERIALES A INCREMENTAR
Note on B1309: User: NOTA: COPIAR ESTE RENGLON, CELDA D = +C8, CELDA E=SUMA DE MATERIALES A INCREMENTAR
Note on B1323: User: NOTA: COPIAR ESTE RENGLON, CELDA D = +C8, CELDA E=SUMA DE MATERIALES A INCREMENTAR
Note on B1335: User: NOTA: COPIAR ESTE RENGLON, CELDA D = +C8, CELDA E=SUMA DE MATERIALES A INCREMENTAR
Note on B1345: User: NOTA: COPIAR ESTE RENGLON, CELDA D = +C8, CELDA E=SUMA DE MATERIALES A INCREMENTAR
Note on B1355: User: NOTA: COPIAR ESTE RENGLON, CELDA D = +C8, CELDA E=SUMA DE MATERIALES A INCREMENTAR
Note on B1403: User: NOTA: COPIAR ESTE RENGLON, CELDA D = +C8, CELDA E=SUMA DE MATERIALES A INCREMENTAR
Note on B1416: User: NOTA: COPIAR ESTE RENGLON, CELDA D = +C8, CELDA E=SUMA DE MATERIALES A INCREMENTAR
Note on B1429: User: NOTA: COPIAR ESTE RENGLON, CELDA D = +C8, CELDA E=SUMA DE MATERIALES A INCREMENTAR
Note on B1439: User: NOTA: COPIAR ESTE RENGLON, CELDA D = +C8, CELDA E=SUMA DE MATERIALES A INCREMENTAR
Note on B1449: User: NOTA: COPIAR ESTE RENGLON, CELDA D = +C8, CELDA E=SUMA DE MATERIALES A INCREMENTAR
Note on B1459: User: NOTA: COPIAR ESTE RENGLON, CELDA D = +C8, CELDA E=SUMA DE MATERIALES A INCREMENTAR
Note on B1469: User: NOTA: COPIAR ESTE RENGLON, CELDA D = +C8, CELDA E=SUMA DE MATERIALES A INCREMENTAR
Note on B1474: User: NO ESTA AMARRADO
Note on B1484: User: NOTA: COPIAR ESTE RENGLON, CELDA D = +C8, CELDA E=SUMA DE MATERIALES A INCREMENTAR
Note on B1493: User: NOTA: COPIAR ESTE RENGLON, CELDA D = +C8, CELDA E=SUMA DE MATERIALES A INCREMENTAR
Note on B1502: User: NOTA: COPIAR ESTE RENGLON, CELDA D = +C8, CELDA E=SUMA DE MATERIALES A INCREMENTAR
Note on B1515: User: NOTA: COPIAR ESTE RENGLON, CELDA D = +C8, CELDA E=SUMA DE MATERIALES A INCREMENTAR
Note on B1528: User: NOTA: COPIAR ESTE RENGLON, CELDA D = +C8, CELDA E=SUMA DE MATERIALES A INCREMENTAR
Note on B1541: User: NOTA: COPIAR ESTE RENGLON, CELDA D = +C8, CELDA E=SUMA DE MATERIALES A INCREMENTAR
Note on B1554: User: NOTA: COPIAR ESTE RENGLON, CELDA D = +C8, CELDA E=SUMA DE MATERIALES A INCREMENTAR
Note on B1567: User: NOTA: COPIAR ESTE RENGLON, CELDA D = +C8, CELDA E=SUMA DE MATERIALES A INCREMENTAR
Note on B1580: User: NOTA: COPIAR ESTE RENGLON, CELDA D = +C8, CELDA E=SUMA DE MATERIALES A INCREMENTAR
Note on B1592: User: NOTA: COPIAR ESTE RENGLON, CELDA D = +C8, CELDA E=SUMA DE MATERIALES A INCREMENTAR
Note on B1606: User: NOTA: COPIAR ESTE RENGLON, CELDA D = +C8, CELDA E=SUMA DE MATERIALES A INCREMENTAR
Note on B1614: User: NOTA: COPIAR ESTE RENGLON, CELDA D = +C8, CELDA E=SUMA DE MATERIALES A INCREMENTAR
Note on B1625: User: NOTA: COPIAR ESTE RENGLON, CELDA D = +C8, CELDA E=SUMA DE MATERIALES A INCREMENTAR
Note on B1634: User: NOTA: COPIAR ESTE RENGLON, CELDA D = +C8, CELDA E=SUMA DE MATERIALES A INCREMENTAR
Note on B1643: User: NOTA: COPIAR ESTE RENGLON, CELDA D = +C8, CELDA E=SUMA DE MATERIALES A INCREMENTAR
Note on B1654: User: NOTA: COPIAR ESTE RENGLON, CELDA D = +C8, CELDA E=SUMA DE MATERIALES A INCREMENTAR
Note on B1672: User: NOTA: COPIAR ESTE RENGLON, CELDA D = +C8, CELDA E=SUMA DE MATERIALES A INCREMENTAR
Note on B1690: User: NOTA: COPIAR ESTE RENGLON, CELDA D = +C8, CELDA E=SUMA DE MATERIALES A INCREMENTAR
Note on B1700: User: NOTA: COPIAR ESTE RENGLON, CELDA D = +C8, CELDA E=SUMA DE MATERIALES A INCREMENTAR
Note on B1712: User: NOTA: COPIAR ESTE RENGLON, CELDA D = +C8, CELDA E=SUMA DE MATERIALES A INCREMENTAR
Note on B1719: User: SIKAFLEX 15 LM SL
Note on B1722: User: NOTA: COPIAR ESTE RENGLON, CELDA D = +C8, CELDA E=SUMA DE MATERIALES A INCREMENTAR
Note on B1741: User: NOTA: COPIAR ESTE RENGLON, CELDA D = +C8, CELDA E=SUMA DE MATERIALES A INCREMENTAR
Note on B1777: User: NOTA: COPIAR ESTE RENGLON, CELDA D = +C8, CELDA E=SUMA DE MATERIALES A INCREMENTAR
Note on B1789: User: NOTA: COPIAR ESTE RENGLON, CELDA D = +C8, CELDA E=SUMA DE MATERIALES A INCREMENTAR
Note on B1797: User: NOTA: COPIAR ESTE RENGLON, CELDA D = +C8, CELDA E=SUMA DE MATERIALES A INCREMENTAR
Note on B1804: User: NOTA: COPIAR ESTE RENGLON, CELDA D = +C8, CELDA E=SUMA DE MATERIALES A INCREMENTAR
Note on B1815: User: NOTA: COPIAR ESTE RENGLON, CELDA D = +C8, CELDA E=SUMA DE MATERIALES A INCREMENTAR
Note on B1826: User: NOTA: COPIAR ESTE RENGLON, CELDA D = +C8, CELDA E=SUMA DE MATERIALES A INCREMENTAR
Note on B1836: User: NOTA: COPIAR ESTE RENGLON, CELDA D = +C8, CELDA E=SUMA DE MATERIALES A INCREMENTAR
Note on B1844: User: NOTA: COPIAR ESTE RENGLON, CELDA D = +C8, CELDA E=SUMA DE MATERIALES A INCREMENTAR
Note on B1854: User: NOTA: COPIAR ESTE RENGLON, CELDA D = +C8, CELDA E=SUMA DE MATERIALES A INCREMENTAR
Note on B1862: User: NOTA: COPIAR ESTE RENGLON, CELDA D = +C8, CELDA E=SUMA DE MATERIALES A INCREMENTAR
Note on B1871: User: NOTA: COPIAR ESTE RENGLON, CELDA D = +C8, CELDA E=SUMA DE MATERIALES A INCREMENTAR
Note on B1880: User: NOTA: COPIAR ESTE RENGLON, CELDA D = +C8, CELDA E=SUMA DE MATERIALES A INCREMENTAR
Note on B1902: User: NOTA: COPIAR ESTE RENGLON, CELDA D = +C8, CELDA E=SUMA DE MATERIALES A INCREMENTAR
Note on B1913: User: NOTA: COPIAR ESTE RENGLON, CELDA D = +C8, CELDA E=SUMA DE MATERIALES A INCREMENTAR
Note on B1923: User: NOTA: COPIAR ESTE RENGLON, CELDA D = +C8, CELDA E=SUMA DE MATERIALES A INCREMENTAR
Note on B1933: User: NOTA: COPIAR ESTE RENGLON, CELDA D = +C8, CELDA E=SUMA DE MATERIALES A INCREMENTAR
Note on B1941: User: NOTA: COPIAR ESTE RENGLON, CELDA D = +C8, CELDA E=SUMA DE MATERIALES A INCREMENTAR
Note on B1950: User: NOTA: COPIAR ESTE RENGLON, CELDA D = +C8, CELDA E=SUMA DE MATERIALES A INCREMENTAR
Note on B1959: User: NOTA: COPIAR ESTE RENGLON, CELDA D = +C8, CELDA E=SUMA DE MATERIALES A INCREMENTAR
Note on B1967: User: NOTA: COPIAR ESTE RENGLON, CELDA D = +C8, CELDA E=SUMA DE MATERIALES A INCREMENTAR
Note on B1979: User: NOTA: COPIAR ESTE RENGLON, CELDA D = +C8, CELDA E=SUMA DE MATERIALES A INCREMENTAR
Note on B1987: User: NOTA: COPIAR ESTE RENGLON, CELDA D = +C8, CELDA E=SUMA DE MATERIALES A INCREMENTAR
Note on B1995: User: NOTA: COPIAR ESTE RENGLON, CELDA D = +C8, CELDA E=SUMA DE MATERIALES A INCREMENTAR
Note on B2003: User: NOTA: COPIAR ESTE RENGLON, CELDA D = +C8, CELDA E=SUMA DE MATERIALES A INCREMENTAR
Note on B2012: User: NOTA: COPIAR ESTE RENGLON, CELDA D = +C8, CELDA E=SUMA DE MATERIALES A INCREMENTAR
Note on B2022: User: NOTA: COPIAR ESTE RENGLON, CELDA D = +C8, CELDA E=SUMA DE MATERIALES A INCREMENTAR
Note on B2030: User: NOTA: COPIAR ESTE RENGLON, CELDA D = +C8, CELDA E=SUMA DE MATERIALES A INCREMENTAR
Note on B2040: User: NOTA: COPIAR ESTE RENGLON, CELDA D = +C8, CELDA E=SUMA DE MATERIALES A INCREMENTAR
Note on B2051: User: NOTA: COPIAR ESTE RENGLON, CELDA D = +C8, CELDA E=SUMA DE MATERIALES A INCREMENTAR
Note on B2058: User: NOTA: COPIAR ESTE RENGLON, CELDA D = +C8, CELDA E=SUMA DE MATERIALES A INCREMENTAR
Note on B2067: User: NOTA: COPIAR ESTE RENGLON, CELDA D = +C8, CELDA E=SUMA DE MATERIALES A INCREMENTAR
Note on B2076: User: NOTA: COPIAR ESTE RENGLON, CELDA D = +C8, CELDA E=SUMA DE MATERIALES A INCREMENTAR
Note on B2085: User: NOTA: COPIAR ESTE RENGLON, CELDA D = +C8, CELDA E=SUMA DE MATERIALES A INCREMENTAR
Note on B2094: User: NOTA: COPIAR ESTE RENGLON, CELDA D = +C8, CELDA E=SUMA DE MATERIALES A INCREMENTAR
Note on B2103: User: NOTA: COPIAR ESTE RENGLON, CELDA D = +C8, CELDA E=SUMA DE MATERIALES A INCREMENTAR
Note on B2112: User: NOTA: COPIAR ESTE RENGLON, CELDA D = +C8, CELDA E=SUMA DE MATERIALES A INCREMENTAR
Note on B2120: User: NOTA: COPIAR ESTE RENGLON, CELDA D = +C8, CELDA E=SUMA DE MATERIALES A INCREMENTAR
Note on B2128: User: NOTA: COPIAR ESTE RENGLON, CELDA D = +C8, CELDA E=SUMA DE MATERIALES A INCREMENTAR
Note on B2137: User: NOTA: COPIAR ESTE RENGLON, CELDA D = +C8, CELDA E=SUMA DE MATERIALES A INCREMENTAR
Note on B2146: User: NOTA: COPIAR ESTE RENGLON, CELDA D = +C8, CELDA E=SUMA DE MATERIALES A INCREMENTAR
Note on B2191: User: NOTA: COPIAR ESTE RENGLON, CELDA D = +C8, CELDA E=SUMA DE MATERIALES A INCREMENTAR
Note on B2201: User: NOTA: COPIAR ESTE RENGLON, CELDA D = +C8, CELDA E=SUMA DE MATERIALES A INCREMENTAR
Note on B2209: User: NOTA: COPIAR ESTE RENGLON, CELDA D = +C8, CELDA E=SUMA DE MATERIALES A INCREMENTAR
Note on B2216: User: NOTA: COPIAR ESTE RENGLON, CELDA D = +C8, CELDA E=SUMA DE MATERIALES A INCREMENTAR
Note on B2224: User: NOTA: COPIAR ESTE RENGLON, CELDA D = +C8, CELDA E=SUMA DE MATERIALES A INCREMENTAR
Note on B2232: User: NOTA: COPIAR ESTE RENGLON, CELDA D = +C8, CELDA E=SUMA DE MATERIALES A INCREMENTAR
Note on B2241: User: NOTA: COPIAR ESTE RENGLON, CELDA D = +C8, CELDA E=SUMA DE MATERIALES A INCREMENTAR
Note on B2250: User: NOTA: COPIAR ESTE RENGLON, CELDA D = +C8, CELDA E=SUMA DE MATERIALES A INCREMENTAR
Note on B2259: User: NOTA: COPIAR ESTE RENGLON, CELDA D = +C8, CELDA E=SUMA DE MATERIALES A INCREMENTAR
Note on B2268: User: NOTA: COPIAR ESTE RENGLON, CELDA D = +C8, CELDA E=SUMA DE MATERIALES A INCREMENTAR
Note on B2277: User: NOTA: COPIAR ESTE RENGLON, CELDA D = +C8, CELDA E=SUMA DE MATERIALES A INCREMENTAR
Note on B2286: User: NOTA: COPIAR ESTE RENGLON, CELDA D = +C8, CELDA E=SUMA DE MATERIALES A INCREMENTAR
Note on B2308: User: NOTA: COPIAR ESTE RENGLON, CELDA D = +C8, CELDA E=SUMA DE MATERIALES A INCREMENTAR

## BASICOS
FECHA: 2.025
DESCRIPCION | UN |  | VR UNIT.
MATERIALES BASICOS
CONCRETO PREMEZCLADO PUESTO EN OBRA DE 3.500 PSI ACELERADO 3 DIAS | M3
CEMENTO GRIS | Kg |  | 761.2192 | Argos - Febrero 2.025 | 38060.96
PIEDRA | M3 |  | 73185 | 2025
ARENA LAVADA CANTERA | M3 |  | 70123.3333 | 2025
TRITURADO 3/4 | M3 |  | 94996.6667 | 2025
AGUA | Lt |  | 109 | Invias -2,024
TRITURADO 3/4 | M3 |  | 94996.6667 | 2025
ABONO | M3 |  | 30000
REVUELTO | M3 |  | 33000 | 2025
RELLENO SELECCIONADO | M3 |  | 47005 | 2025
SUB-BASE | M3 |  | 50993.3333 | 2025
BASE | M3 |  | 74486.6667 | 2025
LADRILLO CORRIENTE | UN |  | 700
LADRILLO BOCADILLO .19x.15x.09 | UN |  | 500 | LADRILLO A LA VISTA .07X.12X.25-VITRIFICADO
LADRILLO BOCADILLO .30x.15x.09 | UN |  | 1012 | 2022
LADRILLO A LA VISTA .07X.09X.25 CORAL 56 M2 | UN |  | 850
LADRILLO A LA VISTA .07X.09X.25 ESFUMADO 56 M2 | UN |  | 760
LADRILLO A LA VISTA .07X.09X.25 VITRIFICADO 56 M2 | UN |  | 1500
LADRILLO 9X19X30 | UN |  | 780
ALGARROBILLO | PIE |  | 1200
ABARCO | PIE
TOLUA | PIE |  | 4000
CARRETO | PIE |  | 3000
RETIRO ESCOMBROS | M3
Transporte Cantera | M/Km |  | 1250 | Invias -2,024
EQUIPOS
ALQUILER ANDAMIOS CON 1 PLANCHON | DIA |  | 3000 | 2024
CERCHAS METALICAS DE 3 ML | DIA |  | 262 | 2024
PARALES METALICOS 3 Y 4MT | DIA |  | 655 | 2024
TABLONES DE 2,80 ML | DIA |  | 1190 | 2024
TABLERO DE MADERA .70 X 1.40 (CHAZAS) | DIA |  | 321.3 | 2024
GUARDERAS .40 X 1.40 | DIA |  | 298 | 2024
TABLEROS PARA MUROS .60 X 1.20 | DIA |  | 1071 | 2024
CORTADORA PAVIMENTO 4 CM | ML |  | 10710 | 2024
MEZCLADORA, RANA, VIBRADOR, MOTOBOMBA SIN OPERADOR | DIA |  | 178500 | 2024
MEZCLADORA, RANA, VIBRADOR, MOTOBOMBA CON OPERADOR | DIA |  | 178500 | 2024
FORMALETA METALICA COLUMNA CIRCULAR Ø .2 A .3 LONG. 3.00MT | DIA |  | 47500
FORMALETA METALICA COLUMNA CIRCULAR Ø .4 A .5 LONG. 3.00MT | DIA |  | 13750
FORMALETA METALICA COLUMNA CIRCULAR Ø .6 LONG. 3.00MT | DIA |  | 20625
FORMALETA METALICA COLUMNA CUADRADA HASTA .40 X .40 LONG. 2.40MT | DIA |  | 20416
COSTO ADICIONAL BOMBEO | M3 |  | 68842
RIEL PAVIMENTO 3ML | DIA |  | 1276
MARTILLO DEMOLEDOR ELECTRICO (HILTI) | Hr |  | 34800
MANO DE OBRA
MANO DE OBRA AA-ALBAÑILERIA | Hc |  | 40683.0255
MANO DE OBRA BB-PLOMERIA Y ELECTRICAS | Hc |  | 44380.0322
MANO DE OBRA CC-PINTURA | Hc |  | 46850.0205
MANO DE OBRA DD-CARPINTERIA MADERA Y METAL. | Hc |  | 48819.6306
CUADRILLA "EE" (CABLEADO ESTRUCTURAL) | Hc |  | 32825.6921
JORNAL DIARIO AYUDANTE | DIA |  | 119325.1014
AYUDANTE | Hr |  | 14915.6377
ANALISIS BASICOS
MORTEROS |  |  |  | Transporte 10 km
MORTERO 1:3 | M3 |  |  | 562876
CEMENTO GRIS | Kg | 454 | 761.2192 | 345593.5168
AGUA | Lt | 220 | 109 | 23980
ARENA | M3 | 1.3 | 70123.3333 | 91160.3333
Desperdicio | % | 5 | 460733.8501 | 23036.6925
Transporte Cantera 10 Km | M3 | 1.3 | 1250 | 16250
HERRAMIENTAS MENORES | DIA | 0.03 | 61024.5383 | 1830.7361
CUADRILLA "AA" (Albañileria) | Hr | 1.5 | 40683.0255 | 61024.5383
MORTERO 1:4 | M3 |  |  | 535140
CEMENTO GRIS | Kg | 420 | 761.2192 | 319712.064
AGUA | Lt | 185 | 109 | 20165
ARENA | M3 | 1.34 | 70123.3333 | 93965.2667
Desperdicio | % | 5 | 433842.3307 | 21692.1165
Transporte Cantera 10 Km | M3 | 1.34 | 1250 | 16750
HERRAMIENTAS MENORES | DIA | 0.03 | 61024.5383 | 1830.7361
CUADRILLA "AA" (Albañileria) | Hr | 1.5 | 40683.0255 | 61024.5383
MORTERO 1:5 | M3 |  |  | 479491
CEMENTO GRIS | Kg | 350 | 761.2192 | 266426.72
AGUA | Lt | 150 | 109 | 16350
ARENA | M3 | 1.39 | 70123.3333 | 97471.4333
Desperdicio | % | 5 | 380248.1533 | 19012.4077
Transporte Cantera 10 Km | M3 | 1.39 | 1250 | 17375
HERRAMIENTAS MENORES | DIA | 0.03 | 61024.5383 | 1830.7361
CUADRILLA "AA" (Albañileria) | Hr | 1.5 | 40683.0255 | 61024.5383
MORTERO 1:4 IMPERMEABILIZADO | M3 |  |  | 662082
CEMENTO GRIS | Kg | 420 | 761.2192 | 319712.064
AGUA | Lt | 185 | 109 | 20165
ARENA | M3 | 1.34 | 70123.3333 | 93965.2667
SIKA-1 (20 KG) IMPERMEABILIZANTE INTEGRAL PARA MORTEROS. IMPERMEABILIZACIÓN | Kg | 12.6 | 9595 | 120897
Desperdicio | % | 5 | 554739.3307 | 27736.9665
Transporte Cantera 10 Km | M3 | 1.34 | 1250 | 16750
HERRAMIENTAS MENORES | DIA | 0.03 | 61024.5383 | 1830.7361
CUADRILLA "AA" (Albañileria) | Hr | 1.5 | 40683.0255 | 61024.5383
CONCRETOS |  |  |  | Transporte 10 km
CONCRETO 1:1 1/2:2 ELABORADO EN OBRA | M3 |  |  | 624596
CEMENTO GRIS | Kg | 475 | 761.2192 | 361579.12
AGUA | Lt | 200 | 109 | 21800
ARENA | M3 | 0.56 | 70123.3333 | 39269.0667
Transporte Cantera | M3 | 0.56 | 1250 | 7000
TRITURADO | M3 | 0.75 | 94996.6667 | 71247.5
Transporte Cantera | M3 | 0.75 | 1250 | 9375
Desperdicio | % | 5 | 493895.6867 | 24694.7843
MEZCLADORA CON OPERADOR | DIA | 0.15 | 178500 | 26775
HERRAMIENTAS MENORES | DIA | 0.03 | 61024.5383 | 1830.7361
CUADRILLA "AA" (Albañileria) | Hr | 1.5 | 40683.0255 | 61024.5383
CONCRETO 1:2:2 1/2 ELABORADO EN OBRA-3.300PSI | M3 |  |  | 546549
CEMENTO GRIS | Kg | 380 | 761.2192 | 289263.296
AGUA | Lt | 190 | 109 | 20710
ARENA | M3 | 0.6 | 70123.3333 | 42074
Transporte Cantera 10 Km | M3 | 0.6 | 1250 | 7500
TRITURADO | M3 | 0.76 | 94996.6667 | 72197.4667
Transporte Cantera 10 Km | M3 | 0.76 | 1250 | 9500
Desperdicio | % | 5 | 424244.7627 | 21212.2381
MEZCLADORA CON OPERADOR | DIA | 0.11897 | 178500 | 21236.859
HERRAMIENTAS MENORES | DIA | 0.03 | 61024.5383 | 1830.7361
CUADRILLA "AA" (Albañileria) | Hr | 1.5 | 40683.0255 | 61024.5383
CONCRETO 1:2:2 ELABORADO EN OBRA-4.000PSI CLASE C | M3 |  |  | 579588
CEMENTO GRIS | Kg | 425 | 761.2192 | 323518.16
AGUA | Lt | 200 | 109 | 21800
ARENA | M3 | 0.67 | 70123.3333 | 46982.6333
Transporte Cantera 10 Km | M3 | 0.67 | 1250 | 8375
TRITURADO | M3 | 0.67 | 94996.6667 | 63647.7667
Transporte Cantera 10 Km | M3 | 0.67 | 1250 | 8375
Desperdicio | % | 5 | 455948.56 | 22797.428
MEZCLADORA CON OPERADOR | DIA | 0.11897 | 178500 | 21236.859
HERRAMIENTAS MENORES | DIA | 0.03 | 61024.5383 | 1830.7361
CUADRILLA "AA" (Albañileria) | Hr | 1.5 | 40683.0255 | 61024.5383
CONCRETO 1:2:3 ELABORADO EN OBRA-3.000PSI CLASE D-IMPERMEABILIZADO | M3 |  |  | 584634
CEMENTO GRIS | Kg | 350 | 761.2192 | 266426.72
AGUA | Lt | 180 | 109 | 19620
ARENA | M3 | 0.555 | 70123.3333 | 38918.45
Transporte Cantera 10 Km | M3 | 0.56 | 1250 | 7000
TRITURADO | M3 | 0.84 | 94996.6667 | 79797.2
Transporte Cantera 10 Km | M3 | 0.84 | 1250 | 10500
PLASTOCRETE 4,5 KL | Kg | 2.12 | 26074.09 | 55277.0708
Desperdicio | % | 5 | 460039.4408 | 23001.972
MEZCLADORA CON OPERADOR | DIA | 0.11897 | 178500 | 21236.859
HERRAMIENTAS MENORES | DIA | 0.03 | 61024.5383 | 1830.7361
CUADRILLA "AA" (Albañileria) | Hr | 1.5 | 40683.0255 | 61024.5383
CONCRETO 1:2:3 ELABORADO EN OBRA-3.000PSI CLASE D | M3 |  |  | 526593
CEMENTO GRIS | Kg | 350 | 761.2192 | 266426.72
AGUA | Lt | 180 | 109 | 19620
ARENA | M3 | 0.555 | 70123.3333 | 38918.45
Transporte Cantera 10 Km | M3 | 0.56 | 1250 | 7000
TRITURADO | M3 | 0.84 | 94996.6667 | 79797.2
Transporte Cantera 10 Km | Km | 0.84 | 1250 | 10500
Desperdicio | % | 5 | 404762.37 | 20238.1185
MEZCLADORA CON OPERADOR | DIA | 0.11897 | 178500 | 21236.859
HERRAMIENTAS MENORES | DIA | 0.03 | 61024.5383 | 1830.7361
CUADRILLA "AA" (Albañileria) | Hr | 1.5 | 40683.0255 | 61024.5383
CONCRETO 1:2:4 ELABORADO EN OBRA - 2.500 PSI | M3 |  |  | 491309
CEMENTO GRIS | Kg | 300 | 761.2192 | 228365.76
AGUA | Lt | 170 | 109 | 18530
ARENA | M3 | 0.48 | 70123.3333 | 33659.2
Transporte Cantera 10 Km | M3 | 0.48 | 1250 | 6000
TRITURADO | M3 | 0.95 | 94996.6667 | 90246.8333
Transporte Cantera 10 Km | Km | 0.95 | 1250 | 11875
Desperdicio | % | 5 | 370801.7933 | 18540.0897
MEZCLADORA CON OPERADOR | DIA | 0.11897 | 178500 | 21236.859
HERRAMIENTAS MENORES | DIA | 0.03 | 61024.5383 | 1830.7361
CUADRILLA "AA" (Albañileria) | Hr | 1.5 | 40683.0255 | 61024.5383
CONCRETO 1:4:5 ELABORADO EN OBRA | M3 |  |  | 437399
CEMENTO GRIS | Kg | 225 | 761.2192 | 171274.32
AGUA | Lt | 145 | 109 | 15805
ARENA | M3 | 0.55 | 70123.3333 | 38567.8333
Transporte Cantera 10 Km | M3 | 0.55 | 1250 | 6875
TRITURADO | M3 | 0.975 | 94996.6667 | 92621.75
Transporte Cantera 10 Km | Km | 0.98 | 1250 | 12250
Desperdicio | % | 5 | 318268.9033 | 15913.4452
MEZCLADORA CON OPERADOR | DIA | 0.11897 | 178500 | 21236.859
HERRAMIENTAS MENORES | DIA | 0.03 | 61024.5383 | 1830.7361
CUADRILLA "AA" (Albañileria) | Hr | 1.5 | 40683.0255 | 61024.5383
CONCRETO 1:4:8 ELABORADO EN OBRA | M3 |  |  | 399467
CEMENTO GRIS | Kg | 160 | 761.2192 | 121795.072
AGUA | Lt | 140 | 109 | 15260
ARENA | M3 | 0.655 | 70123.3333 | 45930.7833
Transporte Cantera 10 Km | M3 | 0.655 | 1250 | 8187.5
TRITURADO | M3 | 1.025 | 94996.6667 | 97371.5833
Transporte Cantera 10 Km | Km | 1.025 | 1250 | 12812.5
Desperdicio | % | 5 | 280357.4387 | 14017.8719
MEZCLADORA CON OPERADOR | DIA | 0.11897 | 178500 | 21236.859
HERRAMIENTAS MENORES | DIA | 0.03 | 61024.5383 | 1830.7361
CUADRILLA "AA" (Albañileria) | Hr | 1.5 | 40683.0255 | 61024.5383
CONCRETO 1:3:4 ELABORADO EN OBRA | M3 |  |  | 452575
CEMENTO GRIS | Kg | 252 | 761.2192 | 191827.2384
AGUA | Lt | 165 | 109 | 17985
ARENA | M3 | 0.625 | 70123.3333 | 43827.0833
Transporte Cantera 10 Km | M3 | 0.63 | 1250 | 7875
TRITURADO | M3 | 0.84 | 94996.6667 | 79797.2
Transporte Cantera 10 Km | Km | 0.84 | 1250 | 10500
Desperdicio | % | 5 | 333436.5217 | 16671.8261
MEZCLADORA CON OPERADOR | DIA | 0.11897 | 178500 | 21236.859
HERRAMIENTAS MENORES | DIA | 0.03 | 61024.5383 | 1830.7361
CUADRILLA "AA" (Albañileria) | Hr | 1.5 | 40683.0255 | 61024.5383
EQUIPOS
FORMALETA PARA PLACAS AEREAS | M2 |  |  | 31314.6429
PARALES METALICOS 3 y 4MT | DIA | 21.4286 | 655 | 14035.7143
CERCHAS METALICAS | DIA | 13.3929 | 262 | 3508.9286
TABLERO DE MADERA .70 X 1.40 (CHAZAS) | DIA | 42.8571 | 321.3 | 13770
FORMALETA PARA MUROS DE CONTENCION DOS CARAS | M2 |  |  | 62629.2857
PARALES METALICOS 3 y 4MT | DIA | 42.8571 | 655 | 28071.4286
CERCHAS METALICAS | DIA | 26.7857 | 262 | 7017.8571
TABLERO DE MADERA .70 X 1.40 (CHAZAS) | DIA | 85.7143 | 321.3 | 27540
FORMALETA PARA COLUMNAS | M3 |  |  | 284292
PARALES METALICOS 3 Y 4MT | DIA | 60 | 655 | 39300
FORMALETA METALICA COLUMNA CUADRADA HASTA .40 X .40 LONG. 2.90MT | DIA | 12 | 20416 | 244992
FORMALETA PARA COLUMNAS CIRCULARES | M3 |  |  | 577800
PARALES METALICOS 3 Y 4MT | DIA | 60 | 130 | 7800
FORMALETA METALICA COLUMNA CIRCULAR Ø .2 A .3 LONG. 3.00MT | DIA | 12 | 47500 | 570000
FORMALETA PARA PEDESTAL | M3 |  |  | 169656
PARALES METALICOS 3 Y 4MT | DIA | 72 | 655 | 47160
FORMALETA METALICA COLUMNA CUADRADA HASTA .40 X .40 LONG. 2.90MT | DIA | 6 | 20416 | 122496
FORMALETA PARA VIGAS SOBRE MURO | M3 |  |  | 220037
PARALES METALICOS 3 Y 4MT | DIA | 207.2 | 655 | 135716
GUARDERAS .40 X 1.40 | DIA | 47.61 | 298 | 14187.78
LISTON ALGARROBILLO 2 X 4"-4 USOS | DIA | 9.555 | 7340 | 70133.7
FORMALETA PARA VIGAS-VIGA CANAL-DESCOLGADO | M3 |  |  | 290302
PARALES METALICOS 3 Y 4MT | DIA | 207.2 | 655 | 135716
CERCHAS METALICAS | DIA | 207.2 | 262 | 54286.4
TABLERO DE MADERA .70 X 1.40 (CHAZAS) | DIA | 222.32 | 321.3 | 71431.416
GUARDERAS .40 X 1.40 | DIA | 47.61 | 298 | 14187.78
LISTON ALGARROBILLO 2 X 4"-4 USOS | DIA | 2 | 7340 | 14680
FORMALETA PARA DINTEL | ML |  |  | 14400
TABLA ALGARROBILLO 1 X 8"-4 USOS | DIA | 0.22 | 18000 | 3960
LISTON ALGARROBILLO 2 X 4"-4 USOS | DIA | 0.58 | 18000 | 10440
FORMALETA PARA ALFAJIAS | ML |  |  | 28800
TABLA ALGARROBILLO 1 X 8"-4 USOS | DIA | 0.44 | 18000 | 7920
LISTON ALGARROBILLO 2 X 4"-4 USOS | DIA | 1.16 | 18000 | 20880
FORMALETA PARA MESONES | ML |  |  | 26303
TABLERO DE MADERA .70 X 1.40 (CHAZAS) | DIA | 10.7143 | 321.3 | 3442.5
LISTON ALGARROBILLO 2 X 4"-4 USOS | DIA | 1.16 | 18000 | 20880
TABLA ALGARROBILLO 1 X 8"-4 USOS | DIA | 0.11 | 18000 | 1980
BASE EN ARENA Y ATRAQUE EN GRAVA PARA TUBERIA DE 4 Y 6¨, ANCHO MINIMO ,60-ESPESOR ARENA DOS CAPAS DE ,10CM Y GRAVA IGUAL AL DIAMETRO DEL TUBO |  |  |  | 20267
ARENA | M3 | 0.14 | 70123.3333 | 9817.2667
GRAVILLA FINA | M3 | 0.11 | 94996.6667 | 10449.6333
BASE EN ARENA Y ATRAQUE EN GRAVA PARA TUBERIA DE 8 Y 10¨, ANCHO MINIMO ,80-ESPESOR ARENA DOS CAPAS DE ,10CM Y GRAVA IGUAL AL DIAMETRO DEL TUBO |  |  |  | 108591
ARENA | M3 | 0.16 | 70123.3333 | 11219.7333
GRAVILLA FINA | M3 | 1.025 | 94996.6667 | 97371.5833
BASE EN ARENA Y ATRAQUE EN GRAVA PARA TUBERIA DE 8 Y 10¨, ANCHO MINIMO ,80-ESPESOR ARENA DOS CAPAS DE ,10CM Y GRAVA IGUAL AL DIAMETRO DEL TUBO |  |  |  | 108591
ARENA | M3 | 0.16 | 70123.3333 | 11219.7333
GRAVILLA FINA | M3 | 1.025 | 94996.6667 | 97371.5833
BASE EN ARENA Y ATRAQUE EN GRAVA PARA TUBERIA DE 8 Y 10¨, ANCHO MINIMO ,80-ESPESOR ARENA DOS CAPAS DE ,10CM Y GRAVA IGUAL AL DIAMETRO DEL TUBO |  |  |  | 108591
ARENA | M3 | 0.16 | 70123.3333 | 11219.7333
GRAVILLA FINA | M3 | 1.025 | 94996.6667 | 97371.5833
VALLAS PUBLICITARIAS, EN LAMINA GALVANIZADA CAL 22, INCL LONA
|  | COMPLETA, INCL. LONA | LONA
12X4 |  | 5400000 | 1300000
10X4 |  | 5000000 | 1300000
8X4 |  | 3840000
6X3 |  | 2400000 | 470000
4X2 |  | 1000000 | 220000
CARPINTERIA ALUMINIO Y METALICA NO INCL. MONTAJES
VIDRIO CLARO 4MM | M2 | 16000
VIDRIO CLARO 5MM | M2 | 18000
VIDRIO BRONCE 4MM | M2 | 20000
VIDRIO BRONCE 5MM | M2 | 28000
VENTANA 5020 1.2X1.0 2 HOJAS | UN | 110000
VENTANA 744 3.0X1.5 4 HOJAS | UN | 400000
VENTANA 744 2.0X2.0 4 HOJAS | UN | 400000
VENTANA 5020 0.70X.5 2 HOJAS | UN | 40000
DIVISION DE BAÑO ACRILICO 3MM Y ALUMINIO | M2 | 100000
PUERTAS CAL 20 | M2 | 70000
PUERTAS CAL 18 | M2 | 80000
REJA TUBO 1" | M2 | 60000
REJA VARILLA 1/2 10MM | M2 | 55000
MARCO LAM CAL20 | ML | 8000
DIV WC CAL 20 ENTAMBORADA | M2 | 80000
MALLA ESLABONADA-TUBO 2"
PORTERIAS FIJAS
PORTERIAS RODANTES
BARANDA AGUAS NEGRAS | ML | 60000
MOTONIVELADORA EN NIVELACION DE TERRAPLENES | M2/DIA
TAPA Y MARCO DE 1,20M X 0,70 M EN ANGULO GALVANIZADO DE 2 X 3/16" TAPA EN CONCRETO DE 3500 PSI | UN |  |  | 169221.3796
ANGULO 2" X 3/16" | ML | 7.6 | 10828 | 82292.8
VARILLAS DE 3/8" CAD .10MT AMBOS SENTIDOS | Kg | 15.4286 | 1495 | 23065.7143
SOLDADURA 6011X1/8" | Kg | 1 | 6598 | 6598
ANTICORROSIVO 507 GRIS | GL | 0.038 | 42188 | 1603.144
PINTURA ESMALTE SINTET | GL | 0.04 | 63607 | 2544.28
DISOLVENTE THINNER | GL | 0.08 | 15599 | 1247.92
DESPERDICIO | % | 117351.8583 | 0.03 | 3520.5557
SUBCONTRATO ORNAMENTACION | % | 120872.414 | 0.4 | 48348.9656
TAPA Y MARCO DE .6/ M X 0,60 M EN ANGULO GALVANIZADO DE 1 1/2" X 3/16" LAMINA ALFAJOR 1/8 | UN |  |  | 140439.8985
ANGULO 1 1/2" X 3/16" | ML | 7.6 | 8393 | 63786.8
LAMINA ALFAJOR 1/8 | M2 | 0.36 | 68963.6667 | 24826.92
SOLDADURA 6011X1/8" | Kg | 0.5 | 6598 | 3299
ANTICORROSIVO 507 GRIS | GL | 0.04 | 42188 | 1687.52
PINTURA ESMALTE SINTET | GL | 0.04 | 63607 | 2544.28
DISOLVENTE THINNER | GL | 0.08 | 15599 | 1247.92
DESPERDICIO | % | 97392.44 | 0.03 | 2921.7732
SUBCONTRATO ORNAMENTACION | % | 100314.2132 | 0.4 | 40125.6853
CONCRETO 1:3:6 ELABORADO EN OBRA de 1.700 | M3 |  |  | 422131
CEMENTO GRIS | Kg | 210 | 761.2192 | 159856.032
AGUA | Lt | 130 | 109 | 14170
ARENA | M3 | 0.5 | 70123.3333 | 35061.6667
Transporte Cantera 10 Km | M3 | 0.5 | 1250 | 6250
TRITURADO | M3 | 1 | 94996.6667 | 94996.6667
Transporte Cantera 10 Km | M3 | 1 | 1250 | 12500
Desperdicio | % | 5 | 304084.3653 | 15204.2183
MEZCLADORA CON OPERADOR | DIA | 0.11897 | 178500 | 21236.859
HERRAMIENTAS MENORES | DIA | 0.03 | 61024.5383 | 1830.7361
AYUDANTE ALBAÑILERÍA (A) | Hr | 1.5 | 40683.0255 | 61024.5383
CONCRETO 1:3:5 ELABORADO EN OBRA de 2.000 | M3 |  |  | 440745
CEMENTO GRIS | Kg | 230 | 761.2192 | 175080.416
AGUA | Lt | 135 | 109 | 14715
ARENA | M3 | 0.555 | 70123.3333 | 38918.45
Transporte Cantera 10 Km | M3 | 0.56 | 1250 | 7000
TRITURADO | M3 | 0.975 | 94996.6667 | 92621.75
Transporte Cantera 10 Km | M3 | 0.98 | 1250 | 12250
Desperdicio | % | 5 | 321335.616 | 16066.7808
MEZCLADORA CON OPERADOR | DIA | 0.11897 | 178500 | 21236.859
HERRAMIENTAS MENORES | DIA | 0.03 | 61024.5383 | 1830.7361
CUADRILLA "AA" (Albañileria) | Hr | 1.5 | 40683.0255 | 61024.5383
CONCRETO 1:1.5:1.5 ELABORADO EN OBRA- 4.000 PSI | M3 |  |  | 611008
CEMENTO GRIS | Kg | 454 | 761.2192 | 345593.5168
AGUA | Lt | 220 | 109 | 23980
ARENA | M3 | 0.7 | 70123.3333 | 49086.3333
Transporte Cantera 10 Km | M3 | 0.7 | 1250 | 8750
TRITURADO | M3 | 0.7 | 94996.6667 | 66497.6667
Transporte Cantera 10 Km | M3 | 0.7 | 1250 | 8750
Desperdicio | % | 5 | 485157.5168 | 24257.8758
MEZCLADORA CON OPERADOR | DIA | 0.11897 | 178500 | 21236.859
HERRAMIENTAS MENORES | DIA | 0.03 | 61024.5383 | 1830.7361
CUADRILLA "AA" (Albañileria) | Hr | 1.5 | 40683.0255 | 61024.5383
CONCRETO EL DORADO FEBRERO - 2.013 |  |  |  | Vr Sin Bombeo
[5 empty] | Bombeo/M3 | Total con bombeo | Plastico | Bombeable | Acelerado 3 Dias | Acelerado 3 Dias
CONCRETO 2.000 PSI 140 Kg/Cm2 |  |  |  | 344833.2 | 34800 | 379633.2
CONCRETO 2.500 PSI 175 Kg/Cm2 |  |  |  | 357372.8 | 34800 | 392172.8
CONCRETO 3.000 PSI 175 Kg/Cm2 |  |  |  | 373520 | 34800 | 408320 | 379111.2 | 381889.4 | 424594.8 | 403703.2
CONCRETO 3.500 PSI 245 Kg/Cm2 |  |  |  | 384864.8 | 34800 | 419664.8 | 390340 | 392752.8 | 457074.8 | 424594.8
CONCRETO 4.000 PSI 280 Kg/Cm2 |  |  |  | 403703.2 | 34800 | 438503.2 |  | 411591.2
CONCRETO 4.500 PSI 315 Kg/Cm2 |  |  |  | 424594.8 | 34800 | 459394.8
CONCRETO 5000 PSI 350 Kg/Cm2 |  |  |  | 457063.2 | 34800 | 491863.2

## MO
FECHA: 2025
TARIFAS MANO DE OBRA Y PRESTACIONES SOCIALES 2025.
1.-SALARIOS DE MANO DE OBRA |  |  |  | % | AYUDANTE | 1.2 |  |  | OFICIAL | 2.1
A- Salario Minimo Legal |  | 1423500 |  |  | 1708200 |  |  |  | 2989350
B- Auxilio de Transporte |  | 200000 |  |  | 200000
C- Total Mensual |  | 1623500 |  |  | 1908200 |  |  |  | 2989350
D- Anual (Ax12) |  | 17082000 |  |  | 20498400 |  |  |  | 35872200
Subsidio de Transporte Anual |  | 2193333.3333 |  |  | 2193333.3333 |  |  |  | 0
E- Anual con Subsidio de Transporte |  | 19275333.3333 |  |  | 22691733.3333 |  |  |  | 35872200
PRESTACIONES | BASE
Cesantias Por Ley | E | 8.33% | 1605635.2667 | 8.33% | 8.33% | 1890221.3867 | 8.33% |  | 8.33% | 2988154.26 | 8.33%
Intereses | Cesantias Por Ley | 12% | 192676.232 | 0.9996% | 12% | 226826.5664 | 0.9996% |  | 12% | 358578.5112 | 0.9996%
Vacaciones 15 Dias | A | 4.17% | 712319.4 | 4.17% | 4.17% | 854783.28 | 4.17% |  | 4.17% | 1495870.74 | 4.17%
Primas 30 Dias | C | 8.33% | 1605635.2667 | 8.33% | 8.33% | 1890221.3867 | 8.33% |  | 8.33% | 2988154.26 | 8.33%
OTROS COSTOS
Botas y Overol | 135000 | 3 | 405000 | 2.371% | 3 | 405000 | 1.976% |  | 3 | 405000 | 1.129%
Seguro Colectivo | D | 1.5% | 256230 | 1.5% | 1.5% | 307476 | 1.5% |  | 1.5% | 538083 | 1.5%
Horas Extras |  | 2% | 341640 | 2% | 2% | 409968 | 2% |  |  | 0 | 0%
SEGURIDAD SOCIAL
Pensiones | D | 12% | 2049840 | 12% | 12% | 2459808 | 12% |  | 12% | 4304664 | 12%
Medicina Familiar | D | 8.5% | 1451970 | 8.5% | 8.5% | 1742364 | 8.5% |  | 8.5% | 3049137 | 8.5%
Riesgos Profesionales | D | 6.96% | 1188907.2 | 6.96% | 6.96% | 1426688.64 | 6.96% |  | 6.96% | 2496705.12 | 6.96%
Examen medico |  | 1.5% | 256230 | 1.5% | 1.25% | 256230 | 1.25% |  | 0.7143% | 256230 | 0.7143%
Incremento variable |  |  |  |  | 3.812% | 781430.4718 | 3.812% |  | 1.354% | 485816.545 | 1.354%
APORTES SENA
Aporte Ordinario | D |  |  |  | 0% | 0 | 0% |  | 0% | 0 | 0%
F.I.C (A*12/40) | Nota 4 | 2.216% | 427050 | 2.216% | 2.083% | 427050 | 2.083% |  | 1.19% | 427050 | 1.19%
OTROS APORTES
I.C.B.F | D |  |  |  | 0% | 0 | 0% |  | 0% | 0 | 0%
Subsidio Familiar | D | 4% | 683280 | 4% | 4% | 819936 | 4% |  | 4% | 1434888 | 4%
VALOR REAL DEL SALARIO |  |  | 30451746.6987 | 62.88% |  | 36589737.0649 | 65.91% |  |  | 57100531.4362 | 59.18%
[6 empty] | 100245.855 | 12530.7319
NOTAS:
1.- Subsidio de transporte solo se paga hasta sueldos de 2 salarios minimos mensules legales vigentes.
2.- Subsidio de transporte anual = Subsidio mensual / 30 x (365 dias-18 fiestas - 3 permisos- 15 dias vacaciones).
3.- Porcentajes solo son validos para actividades de construccion. Para otros empleados se debe utilizar 30 dias de cesantia y 2.2% (promedio para empresas de bajo riesgo).
4.- Un salario minimo por cada 40 trabajadores. El valor se obtiene asi: (Salario minimo x 12 / 40) / Salario annual estudiado.
5.- El crecimiento promedio del PIB entre 2005 y 2006 fue superior al 4%y por ello la cotizacion a pensiones por parte del patrono durante 2009 debe aumentar al 12%, segun lo dispuesto por la ley 297 del 2003.
* Todos los porcentajes estan relacionados con el salario para 365 dias.
* Los 18 feriados hacen referencia a los dias feriados que de lunes a viernes.
2- CALCULO DE SOBRECOSTO POR HORAS EFECTIVAS TRABAJADAS-OBREROS CON UN SALARIO MINIMO TRABAJADO
[5 empty] | AYUDANTE | 1.2 |  |  | OFICIAL | 2.1
A- Anual con Subsidio de Transporte |  |  | 30451746.6987 |  |  | 36589737.0649 |  |  |  | 57100531.4362
B- Horas Calendario Anuales |  | 365 x 8 Hhr | 2920 |  |  | 2920 |  |  |  | 2920
C- Horas Laborales Anuales |  | (52 Sem x 48 Hr)+8Hr | 2504 |  |  | 2504 |  |  |  | 2504
D- Horas Habiles Anuales |  | 2920 Hr-((52 Dom + 18 Fiestas + 3 Permisos+15) x 8 Hr) | 2216 |  |  | 2216 |  |  |  | 2216
E- Valor Hora Calendario |  | A/B | 10428.6804 | 100% |  | 12530.7319 | 100% | 0% |  | 19554.9765 | 100%
F- Valor Hora Laboral |  | A/C | 12161.2407 | 116.6% |  | 14612.5148 | 116.6% | 16.61% |  | 22803.7266 | 116.6%
G- Valor Hora Efectiva |  | A/D | 13741.763 | 131.8% |  | 16511.6142 | 131.8% | 31.77% |  | 25767.3878 | 131.8%
NOTAS:
Los factores de sobrecostos se utilizan para valorizar el tiempo efectivo que un obrero dedica a su labor y refleja el costo del tiempo durante el cual no esta trabajando pero si esta devengando.
Si se toma como base la hora calendario, se incrementa 31,8% para obtener la hora efectiva.
Si se toma como base la hora laboral, se incrementa 6.83% para obtener la hora efectiva.
SALARIO ANUAL SMMLV | 1 | 1.2 | 2.1
PORCENTAJE SALARIO VS SALARIO MÁS ADICIONES ((Total ANUALX100%)/(SUELDO ANUAL+AUXILIO Transporte ANUAL) | 158% | 161.2% | 159.2%
PORCENTAJE HORA EFECTIVA BASE HORA CALENDARIO | 208.2% | 212.5% | 209.7%
CALCULO DE CUADRILLAS
CUADRILLA "AA" (Albañileria)
Jornal Ayudante |  | 1.2 Minimos | 56160
Valor Real del Jornal |  | 212.5% | 119325.1014
Valor Total Hr Ayudante |  |  | 14915.6377
Jornal Oficial |  | 2.1 Minimos | 98280
Valor Real del Jornal |  | 209.7% | 206139.1027
Valor Total Hr Oficial |  |  | 25767.3878
Valor Dia Cuadrilla |  |  | 325464.204
Valor Hr Cuadrilla |  |  | 40683.0255
Salida Electrica |  | 1.55 Hr AA
CUADRILLA "BB" (Instalaciones)
Jornal Ayudante |  | 1.3 Minimos | 60840
Valor Real del Jornal |  | 212.5% | 129268.8598
Valor Total Hr Ayudante |  |  | 16158.6075
Jornal Oficial |  | 2.3 Minimos | 107640
Valor Real del Jornal |  | 209.7% | 225771.3981
Valor Total Hr Oficial |  |  | 28221.4248
Valor Dia Cuadrilla |  |  | 355040.258
Valor Hr Cuadrilla |  |  | 44380.0322
CUADRILLA "CC" (Pintura)
Jornal Ayudante |  | 1.4 Minimos | 65520
Valor Real del Jornal |  | 212.5% | 139212.6182
Valor Total Hr Ayudante |  |  | 17401.5773
Jornal Oficial |  | 2.4 Minimos | 112320
Valor Real del Jornal |  | 209.7% | 235587.5459
Valor Total Hr Oficial |  |  | 29448.4432
Valor Dia Cuadrilla |  |  | 374800.1641
Valor Hr Cuadrilla |  |  | 46850.0205
CUADRILLA "DD" (Carpinterias)
Jornal Ayudante |  | 1.44 Minimos | 67392
Valor Real del Jornal |  | 212.5% | 143190.1216
Valor Total Hr Ayudante |  |  | 17898.7652
Jornal Oficial |  | 2.5 Minimos | 117936
Valor Real del Jornal |  | 209.7% | 247366.9232
Valor Total Hr Oficial |  |  | 30920.8654
Valor Dia Cuadrilla |  |  | 390557.0448
Valor Hr Cuadrilla |  |  | 48819.6306
CUADRILLA "EE" (Cableado Estructural)
Jornal Ayudante |  | 1.44 Minimos | 67392
Valor Real del Jornal |  | 212.5% | 143190.1216
Valor Total Hr Ayudante |  |  | 17898.7652
Jornal Oficial |  | 2.7 Minimos | 126360
Valor Real del Jornal |  | 209.7% | 265035.9891
Valor Total Hr Oficial |  |  | 33129.4986
Valor Dia Cuadrilla |  |  | 408226.1108
Valor Hr Cuadrilla |  |  | 51028.2638
NOTAS:
Jornal = sueldo mensual x 12 meses / 365 dias.
Note on A6: Infra_TNRR:

## MORTEROS Y CONCRETOS
METRO CUBICO
CANTIDAD DE ARENA, CEMENTO, BALASTO Y RESISTENCIAS QUE SE OBTIENEN
MEZCLA | CEMENTO |  | ARENA | BALASTO | AGUA LITROS |  | A LOS 24 DIAS
| KILOS | SACOS | M3 | M3 | Agr. Hum. | Agr. Sec. | KG/CM2 | LB/IN2
1.2.2 | 420 | 8.5 | 0.67 | 0.67 | 180 | 200 | 250 | 3555
1. 2. 2 1/2 | 380 | 7.5 | 0.600 | 0.760 | 170 | 190 | 240 | 3400
1. 2. 3 | 350 | 7 | 0.555 | 0.835 | 160 | 180 | 220 | 3130
1. 2. 3 1/2 | 320 | 6.5 | 0.515 | 0.900 | 160 | 180 | 210 | 3000
1. 2. 4 | 300 | 6 | 0.475 | 0.950 | 145 | 170 | 200 | 2850
1. 2 1/2. 4 | 280 | 5.5 | 0.555 | 0.830 | 145 | 170 | 190 | 2700
1. 2 1/2. 4 1/2 | 260 | 5.25 | 0.520 | 0.940 | 140 | 160 | 180 | 2560
1. 3. 3 | 300 | 6 | 0.715 | 0.715 | 145 | 170 | 170 | 2400
1. 3. 4 | 280 | 5.25 | 0.625 | 0.825 | 140 | 165 | 160 | 2280
1. 3. 5 | 230 | 4.5 | 0.555 | 0.975 | 135 | 160 | 140 | 2000
1. 3. 6 | 210 | 4 | 0.500 | 1000 | 130 | 155 | 120 | 1700
1. 4. 7 | 175 | 3.5 | 0.555 | 0.975 | 120 | 145 | 110 | 1560
1. 4. 8 | 160 | 3.25 | 0.655 | 1025 | 110 | 140 | 100 | 1420
EQUIVALENCIAS
Diámetro de la tubería Ancho de zanja (m) | [5 empty] | PULGADAS | MILIMETROS |  | MILIMETROS | PULGADAS
75 a 200 mm (3" a 8") 0,60 | [5 empty] | 1/8" | 2.5 |  | 0.27mm | Calibre 31
250 y 300 mm (10" y 12") 0,70 | [5 empty] | 3/16" | 4.5 |  | 0.31mm | Calibre 30
375 y 400 mm (15" y 16") 0,80 | [5 empty] | 1/4" | 6 |  | 0.35mm | Calibre 29
450 mm (18") 0,90 | [8 empty] | 0.45mm | Calibre 26
500 y 525 mm (20" y 21") 1,00 | [8 empty] | 0.60mm | Calibre 24
600 mm (24") 1,10 | [8 empty] | 0.70mm | Calibre 22
675 mm (27") 1,20 | [8 empty] | 0.90mm | Calibre 20
750 mm (30") 1,30 | [8 empty] | 1.20mm | Calibre 18
825 mm (33") 1,40 | [8 empty] | 1.50mm | Calibre16
900 mm (36") 1,50 | [8 empty] | 1.90mm | Calibre 14 | 2.5
1000 mm (40") 1,80
En redes de Gas:
Diámetro de la tubería Ancho de zanja (m)
20 mm a 180 mm 0,40
200 m a 315 mm 0,60
Para diámetros mayores a los contemplados en estas tabla, el ancho de la zanja será igual al
diámetro exterior de la tubería más 0,40 m a cada lado. Para las domiciliarias de acueducto y
gas se utilizará un ancho de zanja de 0,40 m.
El ancho de las excavaciones se incrementará cuando se requiera entibado de acuerdo con el
espesor determinado para éste.
Cuando se presenten derrumbes la Interventoría definirá el tipo de cimentación a utilizar de
acuerdo con las nuevas condiciones de la zanja.
1.1.2. Profundidad de las Zanjas. Las zanjas para la colocación de las tuberías de redes de
servicios tendrán las profundidades indicadas en los planos, incluyendo las requeridas para la
cimentación. Cuando en la ejecución de las zanjas se emplee equipo mecánico, las
excavaciones se llevarán hasta una cota de 0,20 m por encima de la indicada en los planos.
Se excavará el resto por medios manuales y en forma cuidadosa, para no alterar el suelo de
fundación y nivelar el fondo de la excavación, de tal manera que la distribución de esfuerzos
sea uniforme en la superficie de apoyo del tubo y evitar que éste quede sometido a esfuerzos
de flexión.
Si los materiales encontrados a las cotas especificadas de colocación de las tuberías no son
aptos para la instalación de las mismas, la excavación se llevará hasta la profundidad indicada
por la Interventoría, quien también definirá el material de apoyo a utilizar. Esta sobreexcavación
y entresuelo se medirán y pagarán de acuerdo con los ítems correspondientes.
Las excavaciones en roca se llevarán hasta una cota de por lo menos 0,10 m por debajo de la
indicada en los planos, el volumen adicional excavado se llenará con material seleccionado que
sirva de apoyo uniforme y adecuado. Los precios de estas actividades se pagarán en los ítems
respectivos.